## Cennik GDE POLSKA
Cennik detaliczny SCOT
Wygenerowano: 21.01.2026 15:15:40
Elektrozaczepy
Zwory elektromagnetyczne
Uchwyty do zwór
Elektrozamki trzpieniowe
Elektrozamki szafkowe
Samozamykacze, trzymacze
Przyciski wyjścia
Radiolinie
Kontrolery dostępu
Karty, breloki, opaski, naklejki
Akcesoria
GDE POLSKA |  |  | tel. 12 256 50 25
Włosań ul. Świątnicka 88 |  |  | 12 256 50 35
32-031 Mogilany |  |  | 697777519
www.gde.pl |  | e-mail: biuro@gde.pl

## Elektrozaczepy
<< powrót do menu
Marka |  | Symbol | Zdjęcie | Nazwa | Opis | Cena detal netto | Cena detal brutto
Elektrozaczepy
Elektrozaczepy-Elektrozaczepy standardowe
SCOT |  | BS-110 |  | Blacha płaska elektrozaczepu 110 mm |  | 15.5 | 19.065
SCOT |  | BS-250-1 |  | Blacha płaska elektrozaczepu 250 mm |  | 17.5 | 21.525
SCOT |  | ES-S1224 |  | Elektrozaczep symetryczny | standardowy - NC, symetryczny, zasilanie 12-24V AC/DC, regulacja języka, zabezpieczenie toru zasilania, przeznaczony do eksploatacji w ciężkich warunkach (klasa 3) | 74 | 91.02
SCOT |  | ES-S1224-B |  | Elektrozaczep symetryczny z blokadą | standardowy - NC, symetryczny, funkcja blokady, zasilanie 12-24V AC/DC, regulacja języka, zabezpieczenie toru zasilania, przeznaczony do eksploatacji w ciężkich warunkach (klasa 3) | 79 | 97.17
SCOT |  | ES-S1224DC-Z |  | Elektrozaczep symetryczny z sygnalizacją dźwiękową | standardowy - NC, symetryczny, funkcja buzzera, zasilanie 12-24V DC, regulacja języka, zabezpieczenie toru zasilania, przeznaczony do eksploatacji w ciężkich warunkach (klasa 3) | 132 | 162.36
SCOT |  | ES-S1224DC-ZS |  | Elektrozaczep symetryczny z sygnalizacją dźwiękową i stykiem | standardowy - NC, symetryczny, funkcje buzzera i sygnalizacji - styk NO/NC, zasilanie 12-24V DC, regulacja języka, zabezpieczenie toru zasilania, przeznaczony do eksploatacji w ciężkich warunkach (klasa 3) | 194 | 238.62
SCOT |  | ES-S1224-M |  | Elektrozaczep symetryczny z pamięcią | standardowy - NC, symetryczny, funkcja pamięci, zasilanie 12-24V AC/DC, regulacja języka, zabezpieczenie toru zasilania, przeznaczony do eksploatacji w ciężkich warunkach (klasa 3) | 79 | 97.17
SCOT |  | ES-S1224-MB |  | Elektrozaczep symetryczny z pamięcią i blokadą | standardowy - NC, symetryczny, funkcje pamięci i blokady, zasilanie 12-24V AC/DC, regulacja języka, zabezpieczenie toru zasilania, przeznaczony do eksploatacji w ciężkich warunkach (klasa 3) | 83 | 102.09
SCOT |  | ES-S1224N |  | Elektrozaczep symetryczny niskoprądowy | standardowy - NC, symetryczny, zasilanie 12-24V AC/DC, regulacja języka, zabezpieczenie toru zasilania, przeznaczony do eksploatacji w ciężkich warunkach (klasa 3) | 78 | 95.94
SCOT |  | ES-S1224N-B |  | Elektrozaczep symetryczny niskoprądowy z blokadą | standardowy - NC, symetryczny, funkcja blokady, zasilanie 12-24V AC/DC, regulacja języka, zabezpieczenie toru zasilania, przeznaczony do eksploatacji w ciężkich warunkach (klasa 3) | 83 | 102.09
SCOT |  | ES-S1224N-M |  | Elektrozaczep symetryczny niskoprądowy z pamięcią | standardowy - NC, symetryczny, funkcja pamięci, zasilanie 12-24V AC/DC, regulacja języka, zabezpieczenie toru zasilania, przeznaczony do eksploatacji w ciężkich warunkach (klasa 3) | 83 | 102.09
SCOT |  | ES-S1224N-MB |  | Elektrozaczep symetryczny niskoprądowy z pamięcią i blokadą | standardowy - NC, symetryczny, funkcje pamięci i blokady, zasilanie 12-24V AC/DC, regulacja języka, zabezpieczenie toru zasilania, przeznaczony do eksploatacji w ciężkich warunkach (klasa 3) | 87.5 | 107.625
SCOT |  | ES-S1224N-S |  | Elektrozaczep symetryczny niskoprądowy z sygnalizacją | standardowy - NC, symetryczny, funkcja sygnalizacji - styk NO/NC, zasilanie 12-24V AC/DC, regulacja języka, zabezpieczenie toru zasilania, przeznaczony do eksploatacji w ciężkich warunkach (klasa 3) | 142 | 174.66
SCOT |  | ES-S1224-S |  | Elektrozaczep symetryczny z sygnalizacją | standardowy - NC, symetryczny, funkcja sygnalizacji - styk NO/NC, zasilanie 12-24V AC/DC, regulacja języka, zabezpieczenie toru zasilania, przeznaczony do eksploatacji w ciężkich warunkach (klasa 3) | 135 | 166.05
SCOT |  | ES-S12AC/DC PROFI |  | Elektrozaczep symetryczny | standardowy - NC, zasilanie 8-16V AC/DC, regulacja języka, listwa mocująca 110mm w zestawie | 96 | 118.08
SCOT |  | ES-S12AC/DC-B PROFI |  | Elektrozaczep symetryczny z blokadą | standardowy - NC, funkcja blokady, zasilanie 8-16V AC/DC, regulacja języka, listwa mocująca 110mm w zestawie | 104 | 127.92
SCOT |  | ES-S12AC/DC-BS PROFI |  | Elektrozaczep symetryczny z blokadą i sygnalizacją | standardowy - NC, funkcja blokady i sygnalizacji - styk NO/NC, zasilanie 8-16V AC/DC, regulacja języka, listwa mocująca 250mm w zestawie | 161 | 198.03
SCOT |  | ES-S12AC/DC-M PROFI |  | Elektrozaczep symetryczny z pamięcią | standardowy - NC, funkcja pamięci, zasilanie 8-16V AC/DC, regulacja języka, listwa mocująca 110mm w zestawie | 104 | 127.92
SCOT |  | ES-S12AC/DC-MB PROFI |  | Elektrozaczep symetryczny z pamięcią i blokadą | standardowy - NC, funkcje pamięci i blokady, zasilanie 8-16V AC/DC, regulacja języka, listwa mocująca 110mm w zestawie | 115 | 141.45
SCOT |  | ES-S12DCN PROFI |  | Elektrozaczep symetryczny niskoprądowy | standardowy - NC, zasilanie 12V DC, regulacja języka, listwa mocująca 110mm w zestawie | 106 | 130.38
SCOT |  | ES-S12DCN-B PROFI |  | Elektrozaczep symetryczny niskoprądowy z blokadą | standardowy - NC, funkcja blokady, zasilanie 12V DC, regulacja języka, listwa mocująca 110mm w zestawie | 128 | 157.44
SCOT |  | ES-S12DCN-BS PROFI |  | Elektrozaczep symetryczny niskoprądowy z blokadą i sygnalizacją | standardowy - NC, funkcje blokady i sygnalizacji - styk NO/NC, zasilanie 12V DC, regulacja języka, listwa mocująca 250mm w zestawie | 167 | 205.41
SCOT |  | ES-S12DCN-M PROFI |  | Elektrozaczep symetryczny niskoprądowy z pamięcią | standardowy - NC, funkcja pamięci, zasilanie 12V DC, regulacja języka, listwa mocująca 110mm w zestawie | 122 | 150.06
SCOT |  | ES-S12DCN-MB PROFI |  | Elektrozaczep symetryczny niskoprądowy z pamięcią i blokadą | standardowy - NC, funkcje pamięci i blokady, zasilanie 12V DC, regulacja języka, listwa mocująca 110mm w zestawie | 144 | 177.12
SCOT |  | ES-S12DC-R |  | Elektrozaczep symetryczny rewersyjny | rewersyjny - NO, symetryczny, zasilanie 12 DC, regulacja języka, zabezpieczenie toru zasilania, przeznaczony do eksploatacji w ciężkich warunkach (klasa 3) | 85.5 | 105.165
SCOT |  | ES-S12DC-R PROFI |  | Elektrozaczep symetryczny rewersyjny | rewersyjny - NO, zasilanie 12V DC, regulacja języka, listwa mocująca 110mm w zestawie | 125 | 153.75
SCOT |  | ES-S12DC-RS |  | Elektrozaczep symetryczny rewersyjny z sygnalizacją | rewersyjny - NO, symetryczny, funkcja sygnalizacji - styk NO/NC, zasilanie 12V DC, regulacja języka, zabezpieczenie toru zasilania, przeznaczony do eksploatacji w ciężkich warunkach (klasa 3) | 147 | 180.81
SCOT |  | ES-S12DC-RS PROFI |  | Elektrozaczep symetryczny rewersyjny z sygnalizacją | rewersyjny - NO, funkcja sygnalizacji - styk NO/NC, zasilanie 12V DC, regulacja języka, listwa mocująca 250mm w zestawie | 213 | 261.99
SCOT |  | ES-S24AC/DC PROFI |  | Elektrozaczep symetryczny | standardowy - NC, zasilanie 24V AC/DC, regulacja języka, listwa mocująca 110mm w zestawie | 104 | 127.92
SCOT |  | ES-S24DC-R |  | Elektrozaczep symetryczny rewersyjny | rewersyjny - NO, symetryczny, zasilanie 24 DC, regulacja języka, zabezpieczenie toru zasilania, przeznaczony do eksploatacji w ciężkich warunkach (klasa 3) | 85.5 | 105.165
SCOT |  | ES-S24DC-R PROFI |  | Elektrozaczep symetryczny rewersyjny | rewersyjny - NO, zasilanie 24V DC, regulacja języka, listwa mocująca 110mm w zestawie | 124 | 152.52
SCOT |  | ES-S24DC-RS |  | Elektrozaczep symetryczny rewersyjny z sygnalizacją | rewersyjny - NO, symetryczny, funkcja sygnalizacji - styk NO/NC, zasilanie 24V DC, regulacja języka, zabezpieczenie toru zasilania, przeznaczony do eksploatacji w ciężkich warunkach (klasa 3) | 147 | 180.81
SCOT |  | ES-S24DC-RS PROFI |  | Elektrozaczep symetryczny rewersyjny z sygnalizacją | rewersyjny - NO, funkcja sygnalizacji - styk NO/NC, zasilanie 24V DC, regulacja języka, listwa mocująca 250mm w zestawie | 241 | 296.43
Elektrozaczepy-Elektrozaczepy wąskie
SCOT |  | BS-110L |  | Blacha płaska elektrozaczepu z wyślizgiem 110 mm |  | 18.1 | 22.263
SCOT |  | BS16-130 |  | Blacha płaska elektrozaczepu wąskiego 130 mm |  | 15.5 | 19.065
SCOT |  | BS16-250 |  | Blacha płaska elektrozaczepu wąskiego 250 mm |  | 19 | 23.37
SCOT |  | BS-250L |  | Blacha płaska elektrozaczepu z wyślizgiem 250 mm |  | 25.4 | 31.242
SCOT |  | ES16R-S1224 |  | Elektrozaczep symetryczny wąski radialny | standardowy - NC, symetryczny, szerokość 16,5mm, przesunięta oś obrotu - mniejsze wychylenie języka, zasilanie 12-24V AC/DC, regulacja języka, zabezpieczenie toru zasilania, przeznaczony do eksploatacji w ciężkich warunkach (klasa 3) | 81 | 99.63
SCOT |  | ES16R-S1224-B |  | Elektrozaczep symetryczny wąski radialny z blokadą | standardowy - NC, symetryczny, szerokość 16,5mm, przesunięta oś obrotu - mniejsze wychylenie języka, funkcja blokady, zasilanie 12-24V AC/DC, regulacja języka, zabezpieczenie toru zasilania, przeznaczony do eksploatacji w ciężkich warunkach (klasa 3) | 85 | 104.55
SCOT |  | ES16R-S1224-M |  | Elektrozaczep symetryczny wąski radialny z pamięcią | standardowy - NC, symetryczny, szerokość 16,5mm, przesunięta oś obrotu - mniejsze wychylenie języka, funkcja pamięci, zasilanie 12-24V AC/DC, regulacja języka, zabezpieczenie toru zasilania, przeznaczony do eksploatacji w ciężkich warunkach (klasa 3) | 85 | 104.55
SCOT |  | ES16R-S1224-MB |  | Elektrozaczep symetryczny wąski radialny z pamięcią i blokadą | standardowy - NC, symetryczny, szerokość 16,5mm, przesunięta oś obrotu - mniejsze wychylenie języka, funkcje pamięci i blokady, zasilanie 12-24V AC/DC, regulacja języka, zabezpieczenie toru zasilania, przeznaczony do eksploatacji w ciężkich warunkach (klasa 3) | 89 | 109.47
SCOT |  | ES16R-S12DC-R |  | Elektrozaczep symetryczny wąski radialny rewersyjny | rewersyjny - NO, symetryczny, przesunięta oś obrotu - mniejsze wychylenie języka, szerokość 16,5mm, zasilanie 12 DC, regulacja języka, zabezpieczenie toru zasilania, przeznaczony do eksploatacji w ciężkich warunkach (klasa 3) | 92 | 113.16
SCOT |  | ES16R-S24DC-R |  | Elektrozaczep symetryczny wąski radialny rewersyjny | rewersyjny - NO, symetryczny, przesunięta oś obrotu - mniejsze wychylenie języka, szerokość 16,5mm, zasilanie 24 DC, regulacja języka, zabezpieczenie toru zasilania, przeznaczony do eksploatacji w ciężkich warunkach (klasa 3) | 92 | 113.16
SCOT |  | ES16-S1224 |  | Elektrozaczep symetryczny wąski | standardowy - NC, symetryczny, szerokość 16,5mm, zasilanie 12-24V AC/DC, regulacja języka, zabezpieczenie toru zasilania, przeznaczony do eksploatacji w ciężkich warunkach (klasa 3) | 77 | 94.71
SCOT |  | ES16-S1224-B |  | Elektrozaczep symetryczny wąski z blokadą | standardowy - NC, symetryczny, szerokość 16,5mm, funkcja blokady, zasilanie 12-24V AC/DC, regulacja języka, zabezpieczenie toru zasilania, przeznaczony do eksploatacji w ciężkich warunkach (klasa 3) | 82 | 100.86
SCOT |  | ES16-S1224-M |  | Elektrozaczep symetryczny wąski z pamięcią | standardowy - NC, symetryczny, szerokość 16,5mm, funkcja pamięci, zasilanie 12-24V AC/DC, regulacja języka, zabezpieczenie toru zasilania, przeznaczony do eksploatacji w ciężkich warunkach (klasa 3) | 82 | 100.86
SCOT |  | ES16-S1224-MB |  | Elektrozaczep symetryczny wąski z pamięcią i blokadą | standardowy - NC, symetryczny, szerokość 16,5mm, funkcje pamięci i blokady, zasilanie 12-24V AC/DC, regulacja języka, zabezpieczenie toru zasilania, przeznaczony do eksploatacji w ciężkich warunkach (klasa 3) | 86 | 105.78
SCOT |  | ES16-S1224N |  | Elektrozaczep symetryczny wąski niskoprądowy |  | 81 | 99.63
SCOT |  | ES16-S12DC-R |  | Elektrozaczep symetryczny wąski rewersyjny | rewersyjny - NO, symetryczny, szerokość 16,5mm, zasilanie 12 DC, regulacja języka, zabezpieczenie toru zasilania, przeznaczony do eksploatacji w ciężkich warunkach (klasa 3) | 89 | 109.47
SCOT |  | ES16-S24DC-R |  | Elektrozaczep symetryczny wąski rewersyjny | rewersyjny - NO, symetryczny, szerokość 16,5mm, zasilanie 24 DC, regulacja języka, zabezpieczenie toru zasilania, przeznaczony do eksploatacji w ciężkich warunkach (klasa 3) | 89 | 109.47
SCOT |  | ES16-U24 PROFI |  | Elektrozaczep uniwersalny wąski | standardowy - NC, szerokość 16,5mm, zasilanie 24V AC/DC, regulacja języka | 54 | 66.42
SCOT |  | ES16-U24-B PROFI |  | Elektrozaczep uniwersalny wąski z blokadą | standardowy - NC, szerokość 16,5mm, funkcja blokady, zasilanie 24V AC/DC, regulacja języka | 62 | 76.26
SCOT |  | ES16-U24-M PROFI |  | Elektrozaczep uniwersalny wąski z pamięcią | standardowy - NC, szerokość 16,5mm, funkcja pamięci, zasilanie 24V AC/DC, regulacja języka | 61 | 75.03
SCOT |  | ESL-S1224N |  | Elektrozaczep symetryczny z wyślizgiem niskoprądowy | standardowy - NC, symetryczny, przesunięta oś obrotu - mniejsze wychylenie języka, wyślizg zapadki zamka, zasilanie 12-24V AC/DC, regulacja języka, zabezpieczenie toru zasilania, przeznaczony do eksploatacji w ciężkich warunkach (klasa 3) | 88 | 108.24
SCOT |  | ESL-S1224N-B |  | Elektrozaczep symetryczny z wyślizgiem niskoprądowy, z blokadą | standardowy - NC, symetryczny, przesunięta oś obrotu - mniejsze wychylenie języka, wyślizg zapadki zamka, funkcja blokady, zasilanie 12-24V AC/DC, regulacja języka, zabezpieczenie toru zasilania, przeznaczony do eksploatacji w ciężkich warunkach (klasa 3) | 92 | 113.16
SCOT |  | ESL-S1224N-M |  | Elektrozaczep symetryczny z wyślizgiem niskoprądowy, z pamięcią | standardowy - NC, symetryczny, przesunięta oś obrotu - mniejsze wychylenie języka, wyślizg zapadki zamka, funkcja pamięci, zasilanie 12-24V AC/DC, regulacja języka, zabezpieczenie toru zasilania, przeznaczony do eksploatacji w ciężkich warunkach (klasa 3) | 92 | 113.16
SCOT |  | ESL-S1224N-MB |  | Elektrozaczep symetryczny z wyślizgiem niskoprądowy, z pamięcią i blokadą | standardowy - NC, symetryczny, przesunięta oś obrotu - mniejsze wychylenie języka, wyślizg zapadki zamka, funkcja pamięci i blokady, zasilanie 12-24V AC/DC, regulacja języka, zabezpieczenie toru zasilania, przeznaczony do eksploatacji w ciężkich warunkach (klasa 3) | 96 | 118.08
SCOT |  | ESL-S12DC-R |  | Elektrozaczep symetryczny z wyślizgiem rewersyjny | rewersyjny - NO, symetryczny, przesunięta oś obrotu - mniejsze wychylenie języka, wyślizg zapadki zamka, zasilanie 12 DC, regulacja języka, zabezpieczenie toru zasilania, przeznaczony do eksploatacji w ciężkich warunkach (klasa 3) | 100 | 123
SCOT |  | ESL-S24DC-R |  | Elektrozaczep symetryczny z wyślizgiem rewersyjny | rewersyjny - NO, symetryczny, przesunięta oś obrotu - mniejsze wychylenie języka, wyślizg zapadki zamka, zasilanie 24 DC, regulacja języka, zabezpieczenie toru zasilania, przeznaczony do eksploatacji w ciężkich warunkach (klasa 3) | 100 | 123

## Zwory elektromagnetyczne
<< powrót do menu
Marka |  | Symbol | Zdjęcie | Nazwa | Opis | Cena detal netto | Cena detal brutto
Zwory elektromagnetyczne
SCOT |  | EL-120 |  | Zwora elektromagnetyczna 70kg | montaż nawierzchniowy, uchwyt typu "L" w zestawie, zasilanie 12V DC | 121 | 148.83
SCOT |  | EL-1200BSL |  | Zwora elektromagnetyczna 540kg z sygnalizacją i powiadomieniem dźwiękowym | montaż nawierzchniowy, sygnalizacja - styk NO/NC, dioda informacyjna LED, powiadomienie dźwiękowe o niezamkniętych drzwiach, zasilanie 12V / 24V DC | 516 | 634.68
SCOT |  | EL-1200DSL2 |  | Zwora elektromagnetyczna 2 x 540kg z sygnalizacją | zwora podwójna, montaż nawierzchniowy, sygnalizacja - styk NO/NC, dioda informacyjna LED, zasilanie 12V / 24V DC | 996 | 1225.08
SCOT |  | EL-1200MS |  | Zwora elektromagnetyczna wpuszczana 540kg z sygnalizacją | montaż wewnątrz ościeżnicy, sygnalizacja - styk NO/NC, zasilanie 12V / 24V DC | 485 | 596.55
SCOT |  | EL-1200SL2 |  | Zwora elektromagnetyczna 540kg z sygnalizacją | montaż nawierzchniowy, sygnalizacja - styk NO/NC, dioda informacyjna LED, zasilanie 12V / 24V DC | 498 | 612.54
SCOT |  | EL-1200SP2 |  | Zwora elektromagnetyczna 540kg z sygnalizacją | montaż nawierzchniowy, sygnalizacja - styk NO/NC, dioda informacyjna LED, zasilanie 12V / 24V DC | 535 | 658.05
SCOT |  | EL-1200TSL2 |  | Zwora elektromagnetyczna 540kg z sygnalizacją i zwłoką czasową | montaż nawierzchniowy, sygnalizacja - styk NO/NC, dioda informacyjna LED, regulowany czas załączenia po podaniu napięcia, zasilanie 12V / 24V DC | 517 | 635.91
SCOT |  | EL-1200WS |  | Zwora elektromagnetyczna zewnętrzna 540kg z sygnalizacją | montaż nawierzchniowy, do pracy na zewnątrz - IP68, sygnalizacja - styk NO/NC, zasilanie 12V / 24V DC | 611 | 751.53
SCOT |  | EL-120M |  | Zwora elektromagnetyczna wpuszczana 70kg | montaż wewnątrz ościeżnicy, zasilanie 12V DC | 134 | 164.82
SCOT |  | EL-140 |  | Zwora elektromagnetyczna 70kg | montaż nawierzchniowy, uchwyt typu "L" w zestawie, zasilanie 12V / 24V DC | 137 | 168.51
SCOT |  | EL-1500DSL2 |  | Zwora elektromagnetyczna 2 x 750kg z sygnalizacją | zwora podwójna, montaż nawierzchniowy, sygnalizacja - styk NO/NC, dioda informacyjna LED, zasilanie 12V / 24V DC | 1326 | 1630.98
SCOT |  | EL-1500SL2 |  | Zwora elektromagnetyczna 750kg z sygnalizacją | montaż nawierzchniowy, sygnalizacja - styk NO/NC, dioda informacyjna LED, zasilanie 12V / 24V DC | 663 | 815.49
SCOT |  | EL-1500TSL |  | Zwora elektromagnetyczna 750kg z sygnalizacją i zwłoką czasową | montaż nawierzchniowy, sygnalizacja - styk NO/NC, dioda informacyjna LED, regulowany czas załączenia po podaniu napięcia, zasilanie 12V / 24V DC | 690 | 848.7
SCOT |  | EL-2400TS |  | Zwora elektromagnetyczna wpuszczana 1200kg z sygnalizacją i zwłoką czasową | montaż wewnątrz ościeżnicy, trzpienie blokujące - zabezpieczenie mechaniczne, sygnalizacja - styk NO/NC, regulowany czas załączenia po podaniu napięcia, zasilanie 12V DC | 574 | 706.02
SCOT |  | EL-2500TS |  | Zwora elektromagnetyczna wpuszczana 1200kg z sygnalizacją i zwłoką czasową | montaż wewnątrz ościeżnicy, trzpień blokujący - zabezpieczenie mechaniczne, sygnalizacja - styk NO/NC, regulowany czas załączenia po podaniu napięcia, zasilanie 12/24V DC | 610 | 750.3
SCOT |  | EL-350-2 |  | Zwora elektromagnetyczna 180kg | montaż nawierzchniowy, zasilanie 12V / 24V DC | 210 | 258.3
SCOT |  | EL-350MS |  | Zwora elektromagnetyczna wpuszczana 180kg z sygnalizacją | montaż wewnątrz ościeżnicy, sygnalizacja - styk NO/NC, zasilanie 12V / 24V DC | 227 | 279.21
SCOT |  | EL-350SL2 |  | Zwora elektromagnetyczna 180kg z sygnalizacją | montaż nawierzchniowy, sygnalizacja - styk NO/NC, dioda informacyjna LED, zasilanie 12V / 24V DC | 217 | 266.91
SCOT |  | EL-350SP2 |  | Zwora elektromagnetyczna 180kg z sygnalizacją | montaż nawierzchniowy, sygnalizacja - styk NO/NC, dioda informacyjna LED, zasilanie 12V / 24V DC | 235 | 289.05
SCOT |  | EL-350WS |  | Zwora elektromagnetyczna zewnętrzna 180kg z sygnalizacją | montaż nawierzchniowy, do pracy na zewnątrz - IP68, sygnalizacja - styk NO/NC, zasilanie 12V / 24V DC | 326 | 400.98
SCOT |  | EL-350WSL |  | Zwora elektromagnetyczna zewnętrzna 180kg z sygnalizacją | montaż nawierzchniowy, do pracy na zewnątrz - IP68, sygnalizacja - styk NO, dioda informacyjna LED, zasilanie 12V / 24V DC | 360 | 442.8
SCOT |  | EL-600DSL2 |  | Zwora elektromagnetyczna 2 x 280kg z sygnalizacją | zwora podwójna, montaż nawierzchniowy, sygnalizacja - styk NO/NC, dioda informacyjna LED, zasilanie 12V / 24V DC | 522 | 642.06
SCOT |  | EL-600MS |  | Zwora elektromagnetyczna wpuszczana 280kg z sygnalizacją | montaż wewnątrz ościeżnicy, sygnalizacja - styk NO/NC, zasilanie 12V / 24V DC | 292 | 359.16
SCOT |  | EL-600SL2 |  | Zwora elektromagnetyczna 280kg z sygnalizacją | montaż nawierzchniowy, sygnalizacja - styk NO/NC, dioda informacyjna LED, zasilanie 12V / 24V DC | 261 | 321.03
SCOT |  | EL-600SP2 |  | Zwora elektromagnetyczna 280kg z sygnalizacją | montaż nawierzchniowy, sygnalizacja - styk NO/NC, dioda informacyjna LED, zasilanie 12V / 24V DC | 309 | 380.07
SCOT |  | EL-600TSL2 |  | Zwora elektromagnetyczna 280kg z sygnalizacją i zwłoką czasową | montaż nawierzchniowy, sygnalizacja - styk NO/NC, dioda informacyjna LED, regulowany czas załączenia po podaniu napięcia, zasilanie 12V / 24V DC | 280 | 344.4
SCOT |  | EL-600WMS |  | Zwora elektromagnetyczna zewnętrzna, wpuszczana 280kg z sygnalizacją | montaż wewnątrz ościeżnicy, do pracy na zewnątrz - IP65, sygnalizacja - styk NO/NC, zasilanie 12V / 24V DC | 345 | 424.35
SCOT |  | EL-600WS2 |  | Zwora elektromagnetyczna zewnętrzna 280kg z sygnalizacją | montaż nawierzchniowy, do pracy na zewnątrz - IP68, sygnalizacja - styk NO, zasilanie 12V / 24V DC | 402 | 494.46
SCOT |  | EL-600WSL |  | Zwora elektromagnetyczna zewnętrzna 280kg z sygnalizacją | montaż nawierzchniowy, do pracy na zewnątrz - IP68, sygnalizacja - styk NO, dioda informacyjna LED, zasilanie 12V / 24V DC | 425 | 522.75
SCOT |  | EL-75 |  | Zwora elektromagnetyczna 40kg | montaż nawierzchniowy, zasilanie 12V DC | 140 | 172.2
SCOT |  | EL-800BSL |  | Zwora elektromagnetyczna 350kg z sygnalizacją i powiadomieniem dźwiękowym | montaż nawierzchniowy, sygnalizacja - styk NO/NC, dioda informacyjna LED, powiadomienie dźwiękowe o niezamkniętych drzwiach, zasilanie 12V / 24V DC | 408 | 501.84
SCOT |  | EL-800DSL2 |  | Zwora elektromagnetyczna 2 x 350kg z sygnalizacją | zwora podwójna, montaż nawierzchniowy, sygnalizacja - styk NO/NC, dioda informacyjna LED, zasilanie 12V / 24V DC | 778 | 956.94
SCOT |  | EL-800MS |  | Zwora elektromagnetyczna wpuszczana 350kg z sygnalizacją | montaż wewnątrz ościeżnicy, sygnalizacja - styk NO/NC, zasilanie 12V / 24V DC | 446 | 548.58
SCOT |  | EL-800SL2 |  | Zwora elektromagnetyczna 350kg z sygnalizacją | montaż nawierzchniowy, sygnalizacja - styk NO/NC, dioda informacyjna LED, zasilanie 12V / 24V DC | 389 | 478.47
SCOT |  | EL-800SP2 |  | Zwora elektromagnetyczna 350kg z sygnalizacją | montaż nawierzchniowy, sygnalizacja - styk NO/NC, dioda informacyjna LED, zasilanie 12V / 24V DC | 415 | 510.45
SCOT |  | EL-800TSL2 |  | Zwora elektromagnetyczna 350kg z sygnalizacją i zwłoką czasową | montaż nawierzchniowy, sygnalizacja - styk NO/NC, dioda informacyjna LED, regulowany czas załączenia po podaniu napięcia, zasilanie 12V / 24V DC | 408 | 501.84
SCOT |  | EL-800WS |  | Zwora elektromagnetyczna zewnętrzna 350kg z sygnalizacją | montaż nawierzchniowy, do pracy na zewnątrz - IP68, sygnalizacja - styk NO/NC, zasilanie 12V / 24V DC | 490 | 602.7

## Uchwyty do zwór
<< powrót do menu
Marka |  | Symbol | Zdjęcie | Nazwa | Opis | Cena detal netto | Cena detal brutto
Uchwyty do zwór
Uchwyty do zwór-Uchwyty typu "ZL", "ZLC"
SCOT |  | BK-1200BZL |  | Uchwyt montażowy typu "ZL" do drzwi otwieranych do wewnątrz | do montażu zwory EL-1200BSL | 228 | 280.44
SCOT |  | BK-1200DZL2 |  | Uchwyt montażowy typu "ZL" do drzwi otwieranych do wewnątrz | do montażu zwory EL-1200DSL2 | 374 | 460.02
SCOT |  | BK-1200WZL |  | Uchwyt montażowy typu "ZL" do drzwi otwieranych do wewnątrz | do montażu zwory EL-1200WS | 200 | 246
SCOT |  | BK-1200ZL2 |  | Uchwyt montażowy typu "ZL" do drzwi otwieranych do wewnątrz | do montażu zwory EL-1200SL2, EL-1200TSL2 | 187 | 230.01
SCOT |  | BK-120Z |  | Uchwyt montażowy typu "Z" do drzwi otwieranych do wewnątrz | do montażu zwory EL-120, EL-140 | 44 | 54.12
SCOT |  | BK-1500ZL2 |  | Uchwyt montażowy typu "ZL" do drzwi otwieranych do wewnątrz | do montażu zwory EL-1500SL2, EL-1500TSL2, EL-1500DSL | 226 | 277.98
SCOT |  | BK-350WZL |  | Uchwyt montażowy typu "ZL" do drzwi otwieranych do wewnątrz | do montażu zwory EL-350WS | 100 | 123
SCOT |  | BK-350ZL2 |  | Uchwyt montażowy typu "ZL" do drzwi otwieranych do wewnątrz | do montażu zwory EL-350-2, EL-350SL2 | 96 | 118.08
SCOT |  | BK-600DZL2 |  | Uchwyt montażowy typu "ZL" do drzwi otwieranych do wewnątrz | do montażu zwory EL-600DSL2 | 228 | 280.44
SCOT |  | BK-600DZLC2 |  | Uchwyt montażowy typu "ZL" z maskownicą do drzwi otwieranych do wewnątrz | do montażu zwory EL-600DSL2 | 400 | 492
SCOT |  | BK-600WZL |  | Uchwyt montażowy typu "ZL" do drzwi otwieranych do wewnątrz | do montażu zwory EL-600WS | 114 | 140.22
SCOT |  | BK-600WZL2 |  | Uchwyt montażowy typu "ZL" do drzwi otwieranych do wewnątrz | do montażu zwory EL-600WS2 | 114 | 140.22
SCOT |  | BK-600ZL2 |  | Uchwyt montażowy typu "ZL" do drzwi otwieranych do wewnątrz | do montażu zwory EL-600SL2, EL-600TSL2 | 114 | 140.22
SCOT |  | BK-600ZLC2 |  | Uchwyt montażowy typu "ZL" z maskownicą do drzwi otwieranych do wewnątrz | do montażu zwory EL-600SL2, EL-600TSL2 | 200 | 246
SCOT |  | BK-800DZL2 |  | Uchwyt montażowy typu "ZL" do drzwi otwieranych do wewnątrz | do montażu zwory EL-800DSL2 | 264 | 324.72
SCOT |  | BK-800WZL |  | Uchwyt montażowy typu "ZL" do drzwi otwieranych do wewnątrz | do montażu zwory EL-800WS | 132 | 162.36
SCOT |  | BK-800ZL |  | Uchwyt montażowy typu "ZL" do drzwi otwieranych do wewnątrz | do montażu zwory EL-800BSL | 132 | 162.36
SCOT |  | BK-800ZL2 |  | Uchwyt montażowy typu "ZL" do drzwi otwieranych do wewnątrz | do montażu zwory EL-800SL2, EL-800TSL2 | 132 | 162.36
Uchwyty do zwór-Uchwyty typu "L", "LC"
SCOT |  | BK-1200BL |  | Uchwyt montażowy typu "L" do drzwi otwieranych na zewnątrz | do montażu zwory EL-1200BSL | 98 | 120.54
SCOT |  | BK-1200DL2 |  | Uchwyt montażowy typu "L" do drzwi otwieranych na zewnątrz | do montażu zwory EL-1200DSL2 | 166 | 204.18
SCOT |  | BK-1200L2 |  | Uchwyt montażowy typu "L" do drzwi otwieranych na zewnątrz | do montażu zwory EL-1200SL2, EL-1200TSL2 | 83 | 102.09
SCOT |  | BK-1200WL |  | Uchwyt montażowy typu "L" do drzwi otwieranych na zewnątrz | do montażu zwory EL-1200WS | 93 | 114.39
SCOT |  | BK-1500L |  | Uchwyt montażowy typu "L" do drzwi otwieranych na zewnątrz | do montażu zwory EL-1500SL, EL-1500DSL | 97 | 119.31
SCOT |  | BK-1500L2 |  | Uchwyt montażowy typu "L" do drzwi otwieranych na zewnątrz | do montażu zwory EL-1500SL2, EL-1500TSL2, EL-1500DSL | 97 | 119.31
SCOT |  | BK-350L2 |  | Uchwyt montażowy typu "L" do drzwi otwieranych na zewnątrz | do montażu zwory EL-350-2, EL-350SL2 | 46 | 56.58
SCOT |  | BK-350LC2 |  | Uchwyt montażowy typu "L" z maskownicą do drzwi otwieranych na zewnątrz | do montażu zwory EL-350-2, EL-350SL2 | 82 | 100.86
SCOT |  | BK-350WL |  | Uchwyt montażowy typu "L" do drzwi otwieranych na zewnątrz | do montażu zwory EL-350WS | 47 | 57.81
SCOT |  | BK-600DL2 |  | Uchwyt montażowy typu "L" do drzwi otwieranych na zewnątrz | do montażu zwory EL-600DSL2 | 116 | 142.68
SCOT |  | BK-600DLC2 |  | Uchwyt montażowy typu "L" z maskownicą do drzwi otwieranych na zewnątrz | do montażu zwory EL-600DSL2 | 188 | 231.24
SCOT |  | BK-600L2 |  | Uchwyt montażowy typu "L" do drzwi otwieranych na zewnątrz | do montażu zwory EL-600SL2, EL-600TSL2 | 58 | 71.34
SCOT |  | BK-600LC2 |  | Uchwyt montażowy typu "L" z maskownicą do drzwi otwieranych na zewnątrz | do montażu zwory EL-600SL2, EL-600TSL2 | 94 | 115.62
SCOT |  | BK-600WL2 |  | Uchwyt montażowy typu "L" do drzwi otwieranych na zewnątrz | do montażu zwory EL-600WS2 | 59 | 72.57
SCOT |  | BK-800DL2 |  | Uchwyt montażowy typu "L" do drzwi otwieranych na zewnątrz | do montażu zwory EL-800DSL2 | 130 | 159.9
SCOT |  | BK-800DLC2 |  | Uchwyt montażowy typu "L" z maskownicą do drzwi otwieranych na zewnątrz | do montażu zwory EL-800DSL2 | 210 | 258.3
SCOT |  | BK-800L2 |  | Uchwyt montażowy typu "L" do drzwi otwieranych na zewnątrz | do montażu zwory EL-800SL2, EL-800TSL2 | 65 | 79.95
SCOT |  | BK-800LC |  | Uchwyt montażowy typu "L" z maskownicą do drzwi otwieranych na zewnątrz | do montażu zwory EL-800BSL | 105 | 129.15
SCOT |  | BK-800LC2 |  | Uchwyt montażowy typu "L" z maskownicą do drzwi otwieranych na zewnątrz | do montażu zwory EL-800SL2, EL-800TSL2 | 105 | 129.15
SCOT |  | BK-800WL |  | Uchwyt montażowy typu "L" do drzwi otwieranych na zewnątrz | do montażu zwory EL-800WS | 67 | 82.41
Uchwyty do zwór-Uchwyty typu "I"
SCOT |  | BK-1200I |  | Uchwyt montażowy do drzwi przeciwpożarowych | do montażu zwory EL-1200SL2, EL-1200DSL2, EL-1200WS | 71 | 87.33
SCOT |  | BK-350I2 |  | Uchwyt montażowy do drzwi przeciwpożarowych | do montażu zwory EL-350-2, EL-350S2 | 46 | 56.58
SCOT |  | BK-600I2 |  | Uchwyt montażowy do drzwi przeciwpożarowych | do montażu zwory EL-600SL2, EL-600TSL2 | 57 | 70.11
SCOT |  | BK-800I |  | Uchwyt montażowy do drzwi przeciwpożarowych | do montażu zwory EL-800SL2, EL-800TSL2, EL-800BSL, EL-800WS | 65 | 79.95
Uchwyty do zwór-Uchwyty typu "UL", "GZ"
SCOT |  | BK-350GZ |  | Uchwyt montażowy do witryn szklanych | do montażu zwory EL-350 | 198 | 243.54
SCOT |  | BK-350GZ2 |  | Uchwyt montażowy do witryn szklanych | do montażu zwory EL-350-2, EL-350SL2 | 198 | 243.54
SCOT |  | BK-350UL |  | Uchwyt montażowy typu "UL" do drzwi szklanych otwieranych na zewnątrz | do montażu zwory EL-350-2, EL-350SL2, EL-350WS, EL-350WSL | 48 | 59.04
SCOT |  | BK-600DGZ2 |  | Uchwyt montażowy do witryn szklanych | do montażu zwory EL-600DSL2 | 456 | 560.88
SCOT |  | BK-600GZ2 |  | Uchwyt montażowy do witryn szklanych | do montażu zwory EL-600SL2, EL-600TSL2 | 228 | 280.44
SCOT |  | BK-600UL |  | Uchwyt montażowy typu "UL" do drzwi szklanych otwieranych na zewnątrz | do montażu zwory EL-600SL2, EL-600TSL2, EL-600WS, EL-600WSL, EL-600SP2 | 58 | 71.34
SCOT |  | BK-800UL |  | Uchwyt montażowy typu "UL" do drzwi szklanych otwieranych na zewnątrz | do montażu zwory EL-800SL, EL-800DSL | 61 | 75.03

## Elektrozamki trzpieniowe
<< powrót do menu
Marka |  | Symbol | Zdjęcie | Nazwa | Opis | Cena detal netto | Cena detal brutto
Elektrozamki trzpieniowe
SCOT |  | EB-1200W |  | Elektrozamek trzpieniowy rewersyjny zewnętrzny | siła trzymania 800 kg, sygnalizacja stanu drzwi, sygnalizacja zamknięcia, dioda informacyjna LED, zasilanie 12V DC, IP66 | 390 | 479.7
SCOT |  | EB-1300MD |  | Elektrozamek trzpieniowy rewersyjny | siła trzymania 800 kg, mechanizm trzpienia napędzany silnikiem, sygnalizacja stanu drzwi, zwłoka czasowa, zasilanie 12V / 24V DC | 492 | 605.16
SCOT |  | EB-1300R |  | Elektrozamek trzpieniowy rewersyjny | siła trzymania 800 kg, sygnalizacja stanu drzwi, zwłoka czasowa, zasilanie 12V / 24V DC | 261 | 321.03
SCOT |  | EB-1500 |  | Elektrozamek trzpieniowy | siła trzymania 1000 kg, sygnalizacja stanu drzwi, dioda informacyjna LED, zwłoka czasowa, zasilanie 12V DC | 300 | 369
SCOT |  | EB-1500C |  | Elektrozamek trzpieniowy z wkładką | siła trzymania 1000 kg, sygnalizacja stanu drzwi, dioda informacyjna LED, zwłoka czasowa, zasilanie 12V DC | 517 | 635.91
SCOT |  | EB-1500GR |  | Elektrozamek trzpieniowy rewersyjny do witryn szklanych | siła trzymania 1000 kg, sygnalizacja stanu drzwi, dioda informacyjna LED, zwłoka czasowa, zasilanie 12V DC | 357 | 439.11
SCOT |  | EB-1500R |  | Elektrozamek trzpieniowy rewersyjny | siła trzymania 1000 kg, sygnalizacja stanu drzwi, dioda informacyjna LED, zwłoka czasowa, zasilanie 12V DC | 280 | 344.4
SCOT |  | EB-1500SR |  | Elektrozamek trzpieniowy rewersyjny nawierzchniowy | siła trzymania 1000 kg, sygnalizacja stanu drzwi, dioda informacyjna LED, zwłoka czasowa, zasilanie 12V DC | 338 | 415.74
SCOT |  | EB-1700 |  | Elektrozamek trzpieniowy | siła trzymania 2000 kg, sygnalizacja stanu drzwi, sygnalizacja zamknięcia, dioda informacyjna LED, zwłoka czasowa, zasilanie 12V DC | 294 | 361.62
SCOT |  | EB-1700B |  | Elektrozamek trzpieniowy z sygnalizacją dźwiękową | siła trzymania 2000 kg, sygnalizacja stanu drzwi, sygnalizacja zamknięcia, dioda informacyjna LED, sygnalizacja dźwiękowa, zwłoka czasowa, zasilanie 12V-24 DC | 420 | 516.6
SCOT |  | EB-1700BR |  | Elektrozamek trzpieniowy rewersyjny z sygnalizacją dźwiękową | siła trzymania 2000 kg, sygnalizacja stanu drzwi, sygnalizacja zamknięcia, dioda informacyjna LED, sygnalizacja dźwiękowa, zwłoka czasowa, zasilanie 12V-24 DC | 400 | 492
SCOT |  | EB-1700R |  | Elektrozamek trzpieniowy rewersyjny | siła trzymania 2000 kg, sygnalizacja stanu drzwi, sygnalizacja zamknięcia, dioda informacyjna LED, zwłoka czasowa, zasilanie 12V DC | 275 | 338.25
SCOT |  | EB-180 |  | Elektrozamek trzpieniowy mini | siła trzymania 300 kg, zasilanie 12V DC, bez napięcia drzwi zamknięte | 158 | 194.34
SCOT |  | EB-180R |  | Elektrozamek trzpieniowy mini, rewersyjny | siła trzymania 300 kg, zasilanie 12V DC, rewersyjny (bez napięcia drzwi odblokowane) | 158 | 194.34
SCOT |  | EB-1900 |  | Elektrozamek trzpieniowy zewnętrzny nawierzchniowy | siła trzymania 2000 kg, sygnalizacja stanu drzwi, zasilanie 12V DC, IP55 | 1000 | 1230
SCOT |  | EB-2600MD |  | Elektrozamek trzpieniowy | siła trzymania 800 kg, mechanizm trzpienia napędzany silnikiem, sygnalizacja stanu drzwi, zwłoka czasowa, dioda LED, zasilanie 12V / 24V DC | 636 | 782.28
SCOT |  | EB-303R |  | Elektrozamek trzpieniowy mini, rewersyjny, nawierzchniowy | siła trzymania 300 kg, zasilanie 12V DC, bez napięcia drzwi otwarte | 75 | 92.25
SCOT |  | EBB-1300S |  | Uchwyt elektrozamka do montażu nawierzchniowego | do montażu elektrozamka EB-1300R | 179 | 220.17
SCOT |  | EBB-1300U |  | Uchwyt elektrozamka do montażu na drzwiach szklanych | do montażu elektrozamka EB-1300R | 48 | 59.04

## Elektrozamki szafkowe
<< powrót do menu
Marka |  | Symbol | Zdjęcie | Nazwa | Opis | Cena detal netto | Cena detal brutto
Elektrozamki szafkowe
SCOT |  | CL-01S |  | Elektrozamek szafkowy | siła trzymania >100 kg, zasilanie 12V DC, bez napięcia drzwi zamknięte, sygnalizacja zaryglowania NO/NC, obudowa plastikowa | 160 | 196.8
SCOT |  | CL-02 |  | Elektrozamek szafkowy | siła trzymania > 150 kg, zasilanie 12V DC, bez napięcia drzwi zamknięte, obudowa metalowa | 160 | 196.8
SCOT |  | CL-02R |  | Elektrozamek szafkowy rewersyjny | siła trzymania > 150 kg, zasilanie 12V DC, bez napięcia drzwi otwarte, obudowa metalowa | 160 | 196.8
SCOT |  | CL-03R |  | Elektrozamek szafkowy rewersyjny | siła trzymania > 150 kg, zasilanie 12V DC, bez napięcia drzwi otwarte, obudowa metalowa, mechanizm wypychający trzpień | 130 | 159.9

## Samozamykacze, trzymacze
<< powrót do menu
Marka |  | Symbol | Zdjęcie | Nazwa | Opis | Cena detal netto | Cena detal brutto
Samozamykacze, trzymacze
SCOT |  | BK-DH1 |  | Uchwyt trzymacza drzwiowego do drzwi szklanych | umożliwia montaż trzymacza do drzwi szlanych | 75 | 92.25
SCOT |  | BK-DH2 |  | Uchwyt trzymacza drzwiowego | montaż w pionie i poziomie, regulowana odległość od podłoża oraz kąta nachylenia | 92 | 113.16
SCOT |  | DC-10 |  | Samozamykacz do drzwi 40-65kg | uniwersalny montaż - dzwi lewe/prawe | 114 | 140.22
SCOT |  | DC-20 |  | Samozamykacz do drzwi 60-85kg | uniwersalny montaż - dzwi lewe/prawe | 165 | 202.95
SCOT |  | DC-30 |  | Samozamykacz do drzwi 80-100kg | uniwersalny montaż - dzwi lewe/prawe | 215 | 264.45
SCOT |  | DH-10 |  | Trzymacz drzwiowy | siła trzymania 50kg, zasilanie 12V / 24V DC, dioda LED, przycisk awaryjny/testowy | 287 | 353.01
SCOT |  | DH-20 |  | Trzymacz drzwiowy | siła trzymania 50kg, zasilanie 12V / 24V DC, sygnalizacja NO/NC, przycisk awaryjny/testowy | 261 | 321.03
SCOT |  | DH-30 |  | Trzymacz drzwiowy naścienny | siła trzymania 50kg, zasilanie 12V / 24V DC, przycisk awaryjny/testowy | 203 | 249.69
SCOT |  | DH-40 |  | Trzymacz drzwiowy naścienny o zwiększonej sile trzymania | siła trzymania 180kg, zasilanie 12V / 24V DC | 306 | 376.38
SCOT |  | DH-41 |  | Trzymacz drzwiowy naścienny | siła trzymania 50kg, zasilanie 12V / 24V DC | 172 | 211.56
SCOT |  | DH-42W |  | Trzymacz drzwiowy naścienny zewnętrzny o zwiększonej sile trzymania | siła trzymania 150kg, zasilanie 24V DC, IP67 | 425 | 522.75
SCOT |  | DH-50 |  | Trzymacz drzwiowy elektromechaniczny | zabezezpieczenie eletromechaniczne drzwi (trzpień), zasilanie 12/24V DC | 425 | 522.75
SCOT |  | DH-60 |  | Trzymacz drzwiowy naścienny o zwiększonej sile trzymania | siła trzymania 180kg, zasilanie 12V / 24V DC, przycisk awaryjny/testowy | 355 | 436.65
SCOT |  | DH-61 |  | Trzymacz drzwiowy naścienny | siła trzymania 50kg, zasilanie 12V / 24V DC, przycisk awaryjny/testow | 252 | 309.96

## Przyciski wyjścia
<< powrót do menu
Marka |  | Symbol | Zdjęcie | Nazwa | Opis | Cena detal netto | Cena detal brutto
Przyciski wyjścia
SCOT |  | BK-11A |  | Obudowa do natynkowego montażu przycisków | umożliwia montaż natynkowy przycisków BT-7A, BT-7A/P, BT-7A/PN, BT-8A | 47 | 57.81
SCOT |  | BK-11B |  | Obudowa do natynkowego montażu przycisków | umożliwia montaż natynkowy przycisków BT-7B/P, BT-7B/PN, BT-8B | 50 | 61.5
SCOT |  | BK-1A |  | Obudowa do natynkowego montażu przycisków | umożliwia montaż natynkowy przycisku BT-1A | 39 | 47.97
SCOT |  | BK-2 |  | Obudowa do montażu natynkowego przycisków | umożliwia montaż natynkowy przycisków BT2D, BT-2N | 7.3 | 8.979
SCOT |  | BT-10NW |  | Przycisk wyjścia natynkowy z podświetleniem, zewnętrzny | styk NO, podświetlenie LED, montaż natynkowy, IP68 | 195 | 239.85
SCOT |  | BT-10W/IR |  | Czujnik zbliżeniowy zewnętrzny | styk NO / NC, sygnalizacja LED, zakres detekcji 10cm, panel metalowy, min. czas otwarcia 1s, zasilanie 12-24V DC, IP68 | 203 | 249.69
SCOT |  | BT-1A |  | Przycisk wyjścia podtynkowy | styk NO/NC, panel metalowy | 50 | 61.5
SCOT |  | BT-1B |  | Przycisk wyjścia podtynkowy | styk NO/NC, panel metalowy | 50 | 61.5
SCOT |  | BT-2D |  | Przycisk wyjścia podtynkowy | styk NO/NC, panel plastikowy | 15 | 18.45
SCOT |  | BT-2DN |  | Przycisk wyjścia podtynkowy | styk NO/NC, panel plastikowy, element luminescencyjny | 15 | 18.45
SCOT |  | BT-2DSN |  | Przycisk wyjścia natynkowy | styk NO/NC, panel plastikowy, element luminescencyjny | 16 | 19.68
SCOT |  | BT-2DSN2 |  | Przycisk wyjścia natynkowy | styk NO/NC, panel plastikowy, element luminescencyjny | 16 | 19.68
SCOT |  | BT-3N |  | Przycisk wyjścia podtynkowy podświetlany | styk NO/NC, podświetlenie LED, panel metalowy | 87 | 107.01
SCOT |  | BT-4 |  | Przycisk wyjścia natynkowy | styk NO, panel metalowy | 51 | 62.73
SCOT |  | BT-4N |  | Przycisk wyjścia natynkowy podświetlany | styk NO, podświetlenie LED, panel metalowy | 62 | 76.26
SCOT |  | BT-5B/IR |  | Czujnik zbliżeniowy | styk NO / NC, sygnalizacja LED, zakres detekcji 0,1-20cm, panel metalowy, zasilanie 12V DC | 96 | 118.08
SCOT |  | BT-6A/IR |  | Czujnik zbliżeniowy z regulacją czasu | styk NO / NC, sygnalizacja LED, zakres detekcji 4-10cm, panel metalowy, czas otwarcia 0,5-25s, zasilanie 12V DC | 90 | 110.7
SCOT |  | BT-6B/IR |  | Czujnik zbliżeniowy z regulacją czasu | styk NO / NC, sygnalizacja LED, zakres detekcji 4-10cm, panel metalowy, czas otwarcia 0,5-25s, zasilanie 12V DC | 113 | 138.99
SCOT |  | BT-7A |  | Przycisk wyjścia podtynkowy | styk NO, panel nierdzewny | 48 | 59.04
SCOT |  | BT-7AN |  | Przycisk wyjścia podtynkowy z podświetleniem | styk NO/NC, podświetlenie LED, panel nierdzewny | 79 | 97.17
SCOT |  | BT-7ANW |  | Przycisk wyjścia podtynkowy z podświetleniem, zewnętrzny | styk NO, podświetlenie LED, panel nierdzewny, IP68 | 88 | 108.24
SCOT |  | BT-7B |  | Przycisk wyjścia podtynkowy | styk NO, panel nierdzewny | 52 | 63.96
SCOT |  | BT-7BN |  | Przycisk wyjścia podtynkowy z podświetleniem | styk NO/NC, podświetlenie LED, panel nierdzewny | 87 | 107.01
SCOT |  | BT-7BNW |  | Przycisk wyjścia podtynkowy z podświetleniem, zewnętrzny | styk NO, podświetlenie LED, panel nierdzewny, IP68 | 96 | 118.08
SCOT |  | BT-8A |  | Przycisk wyjścia podtynkowy | styk NO/NC, panel nierdzewny | 77 | 94.71
SCOT |  | BT-8AW |  | Przycisk wyjścia podtynkowy, zewnętrzny | styk NO/NC, panel nierdzewny, IP67 | 95 | 116.85
SCOT |  | BT-8B |  | Przycisk wyjścia podtynkowy | styk NO/NC, panel nierdzewny | 82 | 100.86
SCOT |  | BT-8BW |  | Przycisk wyjścia podtynkowy, zewnętrzny | styk NO/NC, panel nierdzewny, IP67 | 100 | 123
SCOT |  | BT-9 |  | Przycisk wyjścia natynkowy |  | 177 | 217.71
SCOT |  | CP-12RG |  | Przycisk awaryjnego otwarcia | podwójne styki NO/NC, zabezpieczenie szybką plexi, resetowalny - kluczyk w zestawie, montaż natynkowy | 62 | 76.26
SCOT |  | CP-12RG KLUCZYK |  | Kluczyk do przycisku CP-12RG |  | 8 | 9.84
SCOT |  | CP-12RG SZYBKA |  | Szybka do przycisku CP-12RG |  | 9 | 11.07
SCOT |  | CP-12RG-W |  | Przycisk awaryjnego otwarcia, zewnętrzny | podwójne styki NO/NC, zabezpieczenie szybką plexi, resetowalny - kluczyk w zestawie, montaż natynkowy, do zastosowań zewnętrznych (IP67) | 350 | 430.5
SCOT |  | CP-13RG-BL |  | Przycisk awaryjnego otwarcia z podświetleniem i powiadomieniem dźwiękowym | potrójne styki NO/NC, zabezpieczenie szybką plexi, resetowalny - kluczyk w zestawie, sygnalizacja stanu diodami LED i/lub buzzerem, zasilanie 12-24VDC, montaż natynkowy lub podtynkowy | 115 | 141.45
SCOT |  | KS-1N |  | Metalowy przełącznik kluczykowy | styk NO/NC, dioda informacyjna LED, tamper | 100 | 123
SCOT |  | KS-2 |  | Metalowy przełącznik kluczykowy | dwa styki NO/NC, natynkowy | 213 | 261.99
SCOT |  | KS-3RW |  | Metalowy przełącznik kluczykowy do rolet, natynkowy, zewnętrzny | dwa styki NO/NC, montaż natynkowy, IP65 | 255 | 313.65
SCOT |  | KS-3W |  | Metalowy przełącznik kluczykowy natynkowy, zewnętrzny | dwa styki NO/NC, montaż natynkowy, IP65 | 255 | 313.65

## Radiolinie
<< powrót do menu
Marka |  | Symbol | Zdjęcie | Nazwa | Opis | Cena detal netto | Cena detal brutto
Radiolinie
SCOT |  | RC-112A |  | Radiolinia 1-kanałowa z pilotem | styk NO/NC, max. 30 pilotów RC-1A / przycisków RC-1B, zasilanie 12V DC | 116 | 142.68
SCOT |  | RC-112B |  | Radiolinia 1-kanałowa z przyciskiem | styk NO/NC, max. 30 pilotów RC-1A / przycisków RC-1B, zasilanie 12V DC | 159 | 195.57
SCOT |  | RC-124A |  | Radiolinia 1-kanałowa z pilotem | styk NO/NC, max. 30 pilotów RC-1A / przycisków RC-1B, zasilanie 12/24V DC | 128 | 157.44
SCOT |  | RC-1A |  | Pilot 2-przyciskowy do radiolini | współpraca z radiolinią RC-112A / RC-112B / RC-124A / RC-212A / RC-224A, dwa przyciski | 39 | 47.97
SCOT |  | RC-1B |  | Przycisk 2-przyciskowy do radiolini | współpraca z radiolinią RC-112A / RC-112B / RC-124A / RC-212A / RC-224A, dwa przyciski, montaż natynkowy | 97 | 119.31
SCOT |  | RC-212A |  | Radiolinia 2-kanałowa z pilotem | Dwa styki NO/NC, max. 30 pilotów RC-1A / przycisków RC-1B, zasilanie 12V DC | 118 | 145.14
SCOT |  | RC-224A |  | Radiolinia 2-kanałowa z pilotem | Dwa styki NO/NC, max. 30 pilotów RC-1A / przycisków RC-1B, zasilanie 12/24V DC | 138 | 169.74

## Kontrolery dostępu
<< powrót do menu
Marka |  | Symbol | Zdjęcie | Nazwa | Opis | Cena detal netto | Cena detal brutto
Kontrolery dostępu
SCOT |  | AC-TB10 |  | Zamek szyfrowy z czytnikiem linii papilarnych i kart zbliżeniowych | praca autonomiczna, funkcje czytnika kart RFID 125kHz, klawiatury kodowej i czytnika linii papilarnych, możliwość dwustronnego zabezpieczenia przejścia, montaż natynkowy, IP66, klawiatura dotykowa, zasilanie 12-18V DC | 435 | 535.05
SCOT |  | AC-TB20 |  | Zamek szyfrowy z czytnikiem linii papilarnych i kart zbliżeniowych | praca autonomiczna, funkcje czytnika kart RFID 125kHz, klawiatury kodowej i czytnika linii papilarnych, możliwość dwustronnego zabezpieczenia przejścia, montaż natynkowy, IP66, klawiatura dotykowa, zasilanie 12-18V DC | 458 | 563.34

## Karty, breloki, opaski, naklejk
<< powrót do menu
Marka |  | Symbol | Zdjęcie | Nazwa | Opis | Cena detal netto | Cena detal brutto
Karty, breloki, opaski, naklejki
SCOT |  | BD-01BE |  | Pastylka Dallas (DS1990A), uchwyt niebieski | standard Dallas iButton | 4.8 | 5.904
SCOT |  | BD-01BK |  | Pastylka Dallas (DS1990A), uchwyt czarny | standard Dallas iButton | 4.8 | 5.904
SCOT |  | BS-0212BE |  | Brelok RFID dualny 125kHz + Mifare 1k 13,56MHz niebieski | Standard Unique 125kHZ + Mifare 13,56MHz | 4.4 | 5.412
SCOT |  | BS-0212BK |  | Brelok RFID dualny 125kHz + Mifare 1k 13,56MHz czarny | Standard Unique 125kHZ + Mifare 13,56MHz | 4.4 | 5.412
SCOT |  | BS-02BE |  | Brelok RFID 125kHz niebieski z numerem | standard Unique 125kHz | 1.48 | 1.8204
SCOT |  | BS-02BK |  | Brelok RFID 125kHz czarny z numerem | standard Unique 125kHz | 1.48 | 1.8204
SCOT |  | BS-02GY |  | Brelok RFID 125kHz szary z numerem | standard Unique 125kHz | 1.48 | 1.8204
SCOT |  | BS-02OE |  | Brelok RFID 125kHz pomarańczowy z numerem | standard Unique 125kHz | 1.48 | 1.8204
SCOT |  | BS-02PE |  | Brelok RFID 125kHz fioletowy z numerem | standard Unique 125kHz | 1.48 | 1.8204
SCOT |  | BS-02PK |  | Brelok RFID 125kHz różowy z numerem | standard Unique 125kHz | 1.48 | 1.8204
SCOT |  | BS-02RD |  | Brelok RFID 125kHz czerwony z numerem | standard Unique 125kHz | 1.48 | 1.8204
SCOT |  | BS-02WE |  | Brelok RFID 125kHz biały z numerem | standard Unique 125kHz | 1.48 | 1.8204
SCOT |  | BS-02YW |  | Brelok RFID 125kHz żółty z numerem | standard Unique 125kHz | 1.48 | 1.8204
SCOT |  | BS-05BK |  | Brelok RFID 125kHz czarny z numerem | Chip kompatybilny z EM4100, 125kHz, tylko odczyt 64bitów, laserowo nadrukowany numer w formacie: 8H10D | 8.5 | 10.455
SCOT |  | BS-05WE |  | Brelok RFID 125kHz biały z numerem | Chip kompatybilny z EM4100, 125kHz, tylko odczyt 64bitów, laserowo nadrukowany numer w formacie: 8H10D | 8.5 | 10.455
SCOT |  | BS-12BE |  | Brelok RFID 13,56MHz z pamięcią 1kB, niebieski | standard Mifare 13,56MHz | 1.68 | 2.0664
SCOT |  | BS-12BK |  | Brelok RFID 13,56MHz z pamięcią 1kB, czarny | standard Mifare 13,56MHz | 1.68 | 2.0664
SCOT |  | BS-12PBE |  | Brelok RFID 13,56MHz niebieski, z chipem kompatybilnym z MF 1k, umożliwia zaprogramowanie własnego ID, standard 14443 |  | 1.98 | 2.4354
SCOT |  | BS-15BK |  | Brelok RFID 13,56MHz z pamięcią 1kB, czarny | Chip kompatybilny z MF 1k , Zapis/Odczyt 1kBajtów, 13,56MHz, 16x4x16B, 100 000zapisów, 106kb/s, Standard 14443, ID 4B ,laserowo nadrukowany numer rewersyjny: 8H10D. | 9.8 | 12.054
SCOT |  | BS-15WE |  | Brelok RFID 13,56MHz z pamięcią 1kB, biały | Chip kompatybilny z MF 1k , Zapis/Odczyt 1kBajtów, 13,56MHz, 16x4x16B, 100 000zapisów, 106kb/s, Standard 14443, ID 4B ,laserowo nadrukowany numer rewersyjny: 8H10D. | 9.8 | 12.054
SCOT |  | BS-32BE |  | Oryginalny Chip NTAG®213 , Zapis/Odczyt 144B., ISO 14443,, ID7B, NFC typ 2, Dobrze obsługiwany przez telefony z NFC. |  | 3.9 | 4.797
SCOT |  | EMC-01 |  | Karta RFID 125kHz 1,8mm z numerem (8H10D+W24A), biała, z otworem, laminowana | standard Unique 125kHz | 1.95 | 2.3985
SCOT |  | EMC-02 |  | Karta RFID 125kHz 0,8mm z numerem (8H10D+W24A), biała, laminowana | standard Unique 125kHz | 1.48 | 1.8204
SCOT |  | EMC-0212 |  | Karta RFID dualna, chip 125kHz + MF1k 13,56MHz, 0,8mm z numerem (8H10D+W24A), biała, laminowana |  | 4.4 | 5.412
SCOT |  | EMC-02H2 |  | Karta RFID 125kHz 0,8mm, Oryginalny chip HITAG®2 , 256bitów, ID4B |  | 14.9 | 18.327
SCOT |  | EMC-02N13 |  | Karta RFID 125kHz 0,8mm z numerem 13 cyfr (10H13D+W24A), biała, laminowana | standard Unique 125kHz | 1.48 | 1.8204
SCOT |  | EMC-02P |  | Karta RFID 125kHz, oryginalny chip T5577 , zapis / odczyt do 330bitów, ISO 11784/5 |  | 4.9 | 6.027
SCOT |  | EMC-11 |  | Karta RFID 13,56MHz zapisywalna 1kB 1,8mm z otworem, biała, laminowana | standard Mifare 13,56MHz | 2.6 | 3.198
SCOT |  | EMC-12 |  | Karta RFID 13,56MHz zapisywalna 1kB 0,8mm z numerem (8H10D+6H8D), biała, laminowana | standard Mifare 13,56MHz | 1.79 | 2.2017
SCOT |  | EMC-1282 |  | Karta dualna, chip kompatybilny z MF1k 13,56MHz + chip oryginalny Higgs3® UHF 865MHz, NR – rewersyjne 8H10D + 6H8D (13,56MHz) |  | 6.9 | 8.487
SCOT |  | EMC-12DV3 |  | Karta RFID, oryginalny chip Mifare® DESFire® 2kB EV3, zapis/odczyt 2 kB., 500000 zapisów, ISO 14443,7816-4, ID7B |  | 15.9 | 19.557
SCOT |  | EMC-12P |  | Karta RFID 13,56MHz z chipem kompatybilny z MF 1k , umożliwia zaprogramowanie własnego ID, standard 14443 |  | 1.98 | 2.4354
SCOT |  | EMC-12U |  | Karta RFID, oryginalny chip Mifare® Ultralight, zapis/odczyt 192 Bajty, NR - numer 17cyfr rewersyjny (14H17D), Standard 14443, 7B UID, 32b OTP |  | 4.8 | 5.904
SCOT |  | EMC-12UV1 |  | Karta RFID, oryginalny chip Mifare Ultralight® EV1 NxP®, zapis/odczyt 80 Bajtów, Standard 14443, 7B UID |  | 3.9 | 4.797
SCOT |  | EMC-82 |  | Oryginalny Higgs3® Alien®, zapis/odczyt 512bitów, UHF 865MHz, 100000 zapisów, 50lat, ISO 18000-6C:2004, 8B UTID |  | 4.5 | 5.535
SCOT |  | EMC-A2 |  | Karta ISO bez chipa przeznaczona do wykonywania nadruków, 0,8mm, laminowana |  | 0.59 | 0.7257
COMMAX |  | KARTA DRC-480L/RFID |  | Karta zbliżeniowa do DRC 480L/RFID | współpracuje z kamerą DRC-480L/RFID | 10 | 12.3
COMMAX |  | KARTA GATEVIEW 13,56MHZ |  | Karta zbliżeniowa do GateView 13,56MHz | współpracuje z kamerami DRC-900LC/RFID, DRC-GAC/RFID | 10 | 12.3
SCOT |  | ST-01M25 |  | Chip kompatybilny z EM4100 125kHz, tylko odczyt 64bitów, możliwość nadruków, mocowanie do podłoża metalowego, średnica 25mm |  | 3.45 | 4.2435
SCOT |  | ST-02S30 |  | Naklejka RFID 125kHz, fi30mm, cienka, , kompatybilna z EM4100, samoprzylepna, PCW, biała, średnica 30mm |  | 2.95 | 3.6285
SCOT |  | ST-11M25 |  | Chip RFID kompatybilny z Mifare 1k , Zapis/Odczyt 1kBajtów, 13,56MHz, 16x4x16B, 100 000 zapisów, 106kb/s, Standard 14443, ID 4B, możliwość nadruków, 25mm |  | 3.9 | 4.797
SCOT |  | ST-12S25 |  | Naklejka RFID 13,56MHz, kompatybilny z MF1k C, pam.1kB, ID 4B, biała, śr. 25mm |  | 2.55 | 3.1365
SCOT |  | ST-31M25 |  | Dysk RFID 13,56MHz, oryginalny Ntag213, pam.144B, NFC, ID 7B, bez numeru, na metal, śr. 25mm, biały |  | 4.9 | 6.027
SCOT |  | ST-33S26 |  | Naklejka RFID NFC 13,56MHz, kompatybilny z NTAG213, pam.144B, ID 7B, bez numeru, transparentna |  | 1.39 | 1.7097
SCOT |  | WB-01BE |  | Opaska silikonowa RFID 125kHz, niebieska, zapinana | standard Unique 125kHz | 9.5 | 11.685
SCOT |  | WB-01RD |  | Opaska silikonowa RFID 125kHz, czerwona, zapinana | standard Unique 125kHz | 9.5 | 11.685
SCOT |  | WB-01YW |  | Opaska silikonowa RFID 125kHz, żółta, zapinana | standard Unique 125kHz | 9.5 | 11.685
SCOT |  | WB-12BE |  | Opaska silikonowa RFID 13,56MHz, niebieska, sprężysta | średnica 65mm, chip kompatybilny z MF 1k , Zapis/Odczyt 1kBajtów, 13,56MHz, 16x4x16B, 100 000zapisów, 106kb/s, Standard 14443, ID 4B | 8.5 | 10.455
SCOT |  | WB-12RD |  | Opaska silikonowa RFID 13,56MHz, czerwona, sprężysta | średnica 65mm, chip kompatybilny z MF 1k , Zapis/Odczyt 1kBajtów, 13,56MHz, 16x4x16B, 100 000zapisów, 106kb/s, Standard 14443, ID 4B | 8.5 | 10.455

## Akcesoria
<< powrót do menu
Marka |  | Symbol | Zdjęcie | Nazwa | Opis | Cena detal netto | Cena detal brutto
Akcesoria
SCOT |  | DL-1 |  | Osłona przewodu | długość 500mm, średnica wewnętrzna 8mm | 72 | 88.56
SCOT |  | DL-2 |  | Osłona przewodu | długość 410mm, średnica wewnętrzna 8mm | 43 | 52.89
SCOT |  | K-600 |  | Czujnik stanu drzwi z zestawem montażowym | Czujnik kontaktronowy sygnalizujący stan drzwi (otwarte/zamknite). Sygnalizacja NO/NC. Współpracuje ze zworami EL-600SL2, EL-600TSL2. | 71 | 87.33
SCOT |  | RL-1 |  | Moduł przekaźnika | styk NO / NC, zasilanie 12V DC | 23 | 28.29
SCOT |  | RL-2T |  | Moduł przekaźnika czasowego z wyjściem zasilającym | zasilanie 12V DC, regulacja czasu 0-30s, przekaźnik podaje/odłącza napięcie 12VDC | 27 | 33.21

## Zestawienie-all
<< powrót do menu
Marka | Symbol | Nazwa | Opis | Cena detal netto | Cena detal brutto | EAN | CN | Obsługa MPP | Oznaczenie JPK
SCOT | AC-TB10 | Zamek szyfrowy z czytnikiem linii papilarnych i kart zbliżeniowych | praca autonomiczna, funkcje czytnika kart RFID 125kHz, klawiatury kodowej i czytnika linii papilarnych, możliwość dwustronnego zabezpieczenia przejścia, montaż natynkowy, IP66, klawiatura dotykowa, zasilanie 12-18V DC | 435 | 535.05 | 5900882897819 | 8537 10 91
SCOT | AC-TB20 | Zamek szyfrowy z czytnikiem linii papilarnych i kart zbliżeniowych | praca autonomiczna, funkcje czytnika kart RFID 125kHz, klawiatury kodowej i czytnika linii papilarnych, możliwość dwustronnego zabezpieczenia przejścia, montaż natynkowy, IP66, klawiatura dotykowa, zasilanie 12-18V DC | 458 | 563.34 | 5900882897826 | 8537 10 91
SCOT | BD-01BE | Pastylka Dallas (DS1990A), uchwyt niebieski | standard Dallas iButton | 4.8 | 5.904 |  | 8523 52 00
SCOT | BD-01BK | Pastylka Dallas (DS1990A), uchwyt czarny | standard Dallas iButton | 4.8 | 5.904 |  | 8523 52 00
SCOT | BK-11A | Obudowa do natynkowego montażu przycisków | umożliwia montaż natynkowy przycisków BT-7A, BT-7A/P, BT-7A/PN, BT-8A | 47 | 57.81 | 5900882898243 | 8302 41 90
SCOT | BK-11B | Obudowa do natynkowego montażu przycisków | umożliwia montaż natynkowy przycisków BT-7B/P, BT-7B/PN, BT-8B | 50 | 61.5 | 5900882898250 | 8302 41 90
SCOT | BK-1200BL | Uchwyt montażowy typu "L" do drzwi otwieranych na zewnątrz | do montażu zwory EL-1200BSL | 98 | 120.54 | 5900882898472 | 8302 41 10
SCOT | BK-1200BZL | Uchwyt montażowy typu "ZL" do drzwi otwieranych do wewnątrz | do montażu zwory EL-1200BSL | 228 | 280.44 | 5900882898489 | 8302 41 10
SCOT | BK-1200DL2 | Uchwyt montażowy typu "L" do drzwi otwieranych na zewnątrz | do montażu zwory EL-1200DSL2 | 166 | 204.18 | 5900882890360 | 8302 41 10
SCOT | BK-1200DZL2 | Uchwyt montażowy typu "ZL" do drzwi otwieranych do wewnątrz | do montażu zwory EL-1200DSL2 | 374 | 460.02 | 5900882890377 | 8302 41 10
SCOT | BK-1200I | Uchwyt montażowy do drzwi przeciwpożarowych | do montażu zwory EL-1200SL2, EL-1200DSL2, EL-1200WS | 71 | 87.33 | 5900882895631 | 8302 41 10
SCOT | BK-1200L2 | Uchwyt montażowy typu "L" do drzwi otwieranych na zewnątrz | do montażu zwory EL-1200SL2, EL-1200TSL2 | 83 | 102.09 | 5900882890384 | 8302 41 10
SCOT | BK-1200WL | Uchwyt montażowy typu "L" do drzwi otwieranych na zewnątrz | do montażu zwory EL-1200WS | 93 | 114.39 | 5900882895440 | 8302 41 10
SCOT | BK-1200WZL | Uchwyt montażowy typu "ZL" do drzwi otwieranych do wewnątrz | do montażu zwory EL-1200WS | 200 | 246 | 5900882895457 | 8302 41 10
SCOT | BK-1200ZL2 | Uchwyt montażowy typu "ZL" do drzwi otwieranych do wewnątrz | do montażu zwory EL-1200SL2, EL-1200TSL2 | 187 | 230.01 | 5900882890391 | 8302 41 10
SCOT | BK-120Z | Uchwyt montażowy typu "Z" do drzwi otwieranych do wewnątrz | do montażu zwory EL-120, EL-140 | 44 | 54.12 | 5900882894757 | 8302 41 10
SCOT | BK-1500L | Uchwyt montażowy typu "L" do drzwi otwieranych na zewnątrz | do montażu zwory EL-1500SL, EL-1500DSL | 97 | 119.31 | 5900882897659 | 8302 41 10
SCOT | BK-1500L2 | Uchwyt montażowy typu "L" do drzwi otwieranych na zewnątrz | do montażu zwory EL-1500SL2, EL-1500TSL2, EL-1500DSL | 97 | 119.31
SCOT | BK-1500ZL2 | Uchwyt montażowy typu "ZL" do drzwi otwieranych do wewnątrz | do montażu zwory EL-1500SL2, EL-1500TSL2, EL-1500DSL | 226 | 277.98
SCOT | BK-1A | Obudowa do natynkowego montażu przycisków | umożliwia montaż natynkowy przycisku BT-1A | 39 | 47.97 | 5900882894764 | 8302 41 90
SCOT | BK-2 | Obudowa do montażu natynkowego przycisków | umożliwia montaż natynkowy przycisków BT2D, BT-2N | 7.3 | 8.979 | 5900882899301 | 3925 90 10
SCOT | BK-350GZ | Uchwyt montażowy do witryn szklanych | do montażu zwory EL-350 | 198 | 243.54 | 5900882898465 | 8302 41 10
SCOT | BK-350GZ2 | Uchwyt montażowy do witryn szklanych | do montażu zwory EL-350-2, EL-350SL2 | 198 | 243.54 | 5900882890971 | 8302 41 10
SCOT | BK-350I2 | Uchwyt montażowy do drzwi przeciwpożarowych | do montażu zwory EL-350-2, EL-350S2 | 46 | 56.58 | 5900882891008 | 8302 41 10
SCOT | BK-350L2 | Uchwyt montażowy typu "L" do drzwi otwieranych na zewnątrz | do montażu zwory EL-350-2, EL-350SL2 | 46 | 56.58 | 5900882890995 | 8302 41 10
SCOT | BK-350LC2 | Uchwyt montażowy typu "L" z maskownicą do drzwi otwieranych na zewnątrz | do montażu zwory EL-350-2, EL-350SL2 | 82 | 100.86 | 5900882891015 | 8302 41 10
SCOT | BK-350UL | Uchwyt montażowy typu "UL" do drzwi szklanych otwieranych na zewnątrz | do montażu zwory EL-350-2, EL-350SL2, EL-350WS, EL-350WSL | 48 | 59.04 | 5900882893347 | 8302 41 10
SCOT | BK-350WL | Uchwyt montażowy typu "L" do drzwi otwieranych na zewnątrz | do montażu zwory EL-350WS | 47 | 57.81 | 5900882898496 | 8302 41 10
SCOT | BK-350WZL | Uchwyt montażowy typu "ZL" do drzwi otwieranych do wewnątrz | do montażu zwory EL-350WS | 100 | 123 | 5900882898502 | 8302 41 10
SCOT | BK-350ZL2 | Uchwyt montażowy typu "ZL" do drzwi otwieranych do wewnątrz | do montażu zwory EL-350-2, EL-350SL2 | 96 | 118.08 | 5900882891022 | 8302 41 10
SCOT | BK-600DGZ2 | Uchwyt montażowy do witryn szklanych | do montażu zwory EL-600DSL2 | 456 | 560.88 | 5900882890407 | 8302 41 10
SCOT | BK-600DL2 | Uchwyt montażowy typu "L" do drzwi otwieranych na zewnątrz | do montażu zwory EL-600DSL2 | 116 | 142.68 | 5900882890414 | 8302 41 10
SCOT | BK-600DLC2 | Uchwyt montażowy typu "L" z maskownicą do drzwi otwieranych na zewnątrz | do montażu zwory EL-600DSL2 | 188 | 231.24 | 5900882890421 | 8302 41 10
SCOT | BK-600DZL2 | Uchwyt montażowy typu "ZL" do drzwi otwieranych do wewnątrz | do montażu zwory EL-600DSL2 | 228 | 280.44 | 5900882890445 | 8302 41 10
SCOT | BK-600DZLC2 | Uchwyt montażowy typu "ZL" z maskownicą do drzwi otwieranych do wewnątrz | do montażu zwory EL-600DSL2 | 400 | 492 | 5900882890452 | 8302 41 10
SCOT | BK-600GZ2 | Uchwyt montażowy do witryn szklanych | do montażu zwory EL-600SL2, EL-600TSL2 | 228 | 280.44 | 5900882890469 | 8302 41 10
SCOT | BK-600I2 | Uchwyt montażowy do drzwi przeciwpożarowych | do montażu zwory EL-600SL2, EL-600TSL2 | 57 | 70.11 | 5900882890476 | 8302 41 10
SCOT | BK-600L2 | Uchwyt montażowy typu "L" do drzwi otwieranych na zewnątrz | do montażu zwory EL-600SL2, EL-600TSL2 | 58 | 71.34 | 5900882890483 | 8302 41 10
SCOT | BK-600LC2 | Uchwyt montażowy typu "L" z maskownicą do drzwi otwieranych na zewnątrz | do montażu zwory EL-600SL2, EL-600TSL2 | 94 | 115.62 | 5900882890490 | 8302 41 10
SCOT | BK-600UL | Uchwyt montażowy typu "UL" do drzwi szklanych otwieranych na zewnątrz | do montażu zwory EL-600SL2, EL-600TSL2, EL-600WS, EL-600WSL, EL-600SP2 | 58 | 71.34 | 5900882893378 | 8302 41 10
SCOT | BK-600WL2 | Uchwyt montażowy typu "L" do drzwi otwieranych na zewnątrz | do montażu zwory EL-600WS2 | 59 | 72.57 | 5900882892470
SCOT | BK-600WZL | Uchwyt montażowy typu "ZL" do drzwi otwieranych do wewnątrz | do montażu zwory EL-600WS | 114 | 140.22 | 5900882898526 | 8302 41 10
SCOT | BK-600WZL2 | Uchwyt montażowy typu "ZL" do drzwi otwieranych do wewnątrz | do montażu zwory EL-600WS2 | 114 | 140.22 | 5900882892487
SCOT | BK-600ZL2 | Uchwyt montażowy typu "ZL" do drzwi otwieranych do wewnątrz | do montażu zwory EL-600SL2, EL-600TSL2 | 114 | 140.22 | 5900882890513 | 8302 41 10
SCOT | BK-600ZLC2 | Uchwyt montażowy typu "ZL" z maskownicą do drzwi otwieranych do wewnątrz | do montażu zwory EL-600SL2, EL-600TSL2 | 200 | 246 | 5900882890520 | 8302 41 10
SCOT | BK-800DL2 | Uchwyt montażowy typu "L" do drzwi otwieranych na zewnątrz | do montażu zwory EL-800DSL2 | 130 | 159.9 | 5900882890537 | 8302 41 10
SCOT | BK-800DLC2 | Uchwyt montażowy typu "L" z maskownicą do drzwi otwieranych na zewnątrz | do montażu zwory EL-800DSL2 | 210 | 258.3 | 5900882890544 | 8302 41 10
SCOT | BK-800DZL2 | Uchwyt montażowy typu "ZL" do drzwi otwieranych do wewnątrz | do montażu zwory EL-800DSL2 | 264 | 324.72 | 5900882890551 | 8302 41 10
SCOT | BK-800I | Uchwyt montażowy do drzwi przeciwpożarowych | do montażu zwory EL-800SL2, EL-800TSL2, EL-800BSL, EL-800WS | 65 | 79.95 | 5900882898274 | 8302 41 10
SCOT | BK-800L2 | Uchwyt montażowy typu "L" do drzwi otwieranych na zewnątrz | do montażu zwory EL-800SL2, EL-800TSL2 | 65 | 79.95 | 5900882890568 | 8302 41 10
SCOT | BK-800LC | Uchwyt montażowy typu "L" z maskownicą do drzwi otwieranych na zewnątrz | do montażu zwory EL-800BSL | 105 | 129.15 | 5900882897901 | 8302 41 10
SCOT | BK-800LC2 | Uchwyt montażowy typu "L" z maskownicą do drzwi otwieranych na zewnątrz | do montażu zwory EL-800SL2, EL-800TSL2 | 105 | 129.15 | 5900882890575 | 8302 41 10
SCOT | BK-800UL | Uchwyt montażowy typu "UL" do drzwi szklanych otwieranych na zewnątrz | do montażu zwory EL-800SL, EL-800DSL | 61 | 75.03 | 5900882893408 | 8302 41 10
SCOT | BK-800WL | Uchwyt montażowy typu "L" do drzwi otwieranych na zewnątrz | do montażu zwory EL-800WS | 67 | 82.41 | 5900882894221 | 8302 41 10
SCOT | BK-800WZL | Uchwyt montażowy typu "ZL" do drzwi otwieranych do wewnątrz | do montażu zwory EL-800WS | 132 | 162.36 | 5900882894238 | 8302 41 10
SCOT | BK-800ZL | Uchwyt montażowy typu "ZL" do drzwi otwieranych do wewnątrz | do montażu zwory EL-800BSL | 132 | 162.36 | 5900882893415 | 8302 41 10
SCOT | BK-800ZL2 | Uchwyt montażowy typu "ZL" do drzwi otwieranych do wewnątrz | do montażu zwory EL-800SL2, EL-800TSL2 | 132 | 162.36 | 5900882890599 | 8302 41 10
SCOT | BK-DH1 | Uchwyt trzymacza drzwiowego do drzwi szklanych | umożliwia montaż trzymacza do drzwi szlanych | 75 | 92.25 | 5900882891398 | 8302 41 10
SCOT | BK-DH2 | Uchwyt trzymacza drzwiowego | montaż w pionie i poziomie, regulowana odległość od podłoża oraz kąta nachylenia | 92 | 113.16 | 5900882891404 | 8302 41 10
SCOT | BS-0212BE | Brelok RFID dualny 125kHz + Mifare 1k 13,56MHz niebieski | Standard Unique 125kHZ + Mifare 13,56MHz | 4.4 | 5.412 |  | 8523 52 00
SCOT | BS-0212BK | Brelok RFID dualny 125kHz + Mifare 1k 13,56MHz czarny | Standard Unique 125kHZ + Mifare 13,56MHz | 4.4 | 5.412 |  | 8523 52 00
SCOT | BS-02BE | Brelok RFID 125kHz niebieski z numerem | standard Unique 125kHz | 1.48 | 1.8204 |  | 8523 52 00
SCOT | BS-02BK | Brelok RFID 125kHz czarny z numerem | standard Unique 125kHz | 1.48 | 1.8204 |  | 8523 52 00
SCOT | BS-02GY | Brelok RFID 125kHz szary z numerem | standard Unique 125kHz | 1.48 | 1.8204 |  | 8523 52 00
SCOT | BS-02OE | Brelok RFID 125kHz pomarańczowy z numerem | standard Unique 125kHz | 1.48 | 1.8204
SCOT | BS-02PE | Brelok RFID 125kHz fioletowy z numerem | standard Unique 125kHz | 1.48 | 1.8204 |  | 8523 52 00
SCOT | BS-02PK | Brelok RFID 125kHz różowy z numerem | standard Unique 125kHz | 1.48 | 1.8204 |  | 8523 52 00
SCOT | BS-02RD | Brelok RFID 125kHz czerwony z numerem | standard Unique 125kHz | 1.48 | 1.8204 |  | 8523 52 00
SCOT | BS-02WE | Brelok RFID 125kHz biały z numerem | standard Unique 125kHz | 1.48 | 1.8204 |  | 8523 52 00
SCOT | BS-02YW | Brelok RFID 125kHz żółty z numerem | standard Unique 125kHz | 1.48 | 1.8204 |  | 8523 52 00
SCOT | BS-05BK | Brelok RFID 125kHz czarny z numerem | Chip kompatybilny z EM4100, 125kHz, tylko odczyt 64bitów, laserowo nadrukowany numer w formacie: 8H10D | 8.5 | 10.455
SCOT | BS-05WE | Brelok RFID 125kHz biały z numerem | Chip kompatybilny z EM4100, 125kHz, tylko odczyt 64bitów, laserowo nadrukowany numer w formacie: 8H10D | 8.5 | 10.455
SCOT | BS-110 | Blacha płaska elektrozaczepu 110 mm |  | 15.5 | 19.065 | 5900882891855 | 8301 40 19
SCOT | BS-110L | Blacha płaska elektrozaczepu z wyślizgiem 110 mm |  | 18.1 | 22.263 | 5900882892562
SCOT | BS-12BE | Brelok RFID 13,56MHz z pamięcią 1kB, niebieski | standard Mifare 13,56MHz | 1.68 | 2.0664 |  | 8523 52 00
SCOT | BS-12BK | Brelok RFID 13,56MHz z pamięcią 1kB, czarny | standard Mifare 13,56MHz | 1.68 | 2.0664 |  | 8523 52 00
SCOT | BS-12PBE | Brelok RFID 13,56MHz niebieski, z chipem kompatybilnym z MF 1k, umożliwia zaprogramowanie własnego ID, standard 14443 |  | 1.98 | 2.4354
SCOT | BS-15BK | Brelok RFID 13,56MHz z pamięcią 1kB, czarny | Chip kompatybilny z MF 1k , Zapis/Odczyt 1kBajtów, 13,56MHz, 16x4x16B, 100 000zapisów, 106kb/s, Standard 14443, ID 4B ,laserowo nadrukowany numer rewersyjny: 8H10D. | 9.8 | 12.054 |  | 8523 52 00
SCOT | BS-15WE | Brelok RFID 13,56MHz z pamięcią 1kB, biały | Chip kompatybilny z MF 1k , Zapis/Odczyt 1kBajtów, 13,56MHz, 16x4x16B, 100 000zapisów, 106kb/s, Standard 14443, ID 4B ,laserowo nadrukowany numer rewersyjny: 8H10D. | 9.8 | 12.054 |  | 8523 52 00
SCOT | BS-250-1 | Blacha płaska elektrozaczepu 250 mm |  | 17.5 | 21.525 | 5900882891862 | 8301 40 19
SCOT | BS-250L | Blacha płaska elektrozaczepu z wyślizgiem 250 mm |  | 25.4 | 31.242 | 5900882892579
SCOT | BS-32BE | Oryginalny Chip NTAG®213 , Zapis/Odczyt 144B., ISO 14443,, ID7B, NFC typ 2, Dobrze obsługiwany przez telefony z NFC. |  | 3.9 | 4.797 |  | 8523 52 00
SCOT | BS16-130 | Blacha płaska elektrozaczepu wąskiego 130 mm |  | 15.5 | 19.065 | 5900882891879 | 8301 40 19
SCOT | BS16-250 | Blacha płaska elektrozaczepu wąskiego 250 mm |  | 19 | 23.37 | 5900882891886 | 8301 40 19
SCOT | BT-10NW | Przycisk wyjścia natynkowy z podświetleniem, zewnętrzny | styk NO, podświetlenie LED, montaż natynkowy, IP68 | 195 | 239.85 | 5900882891565 | 8536 50 11
SCOT | BT-10W/IR | Czujnik zbliżeniowy zewnętrzny | styk NO / NC, sygnalizacja LED, zakres detekcji 10cm, panel metalowy, min. czas otwarcia 1s, zasilanie 12-24V DC, IP68 | 203 | 249.69 | 5900882892272 | 8536 50 05
SCOT | BT-1A | Przycisk wyjścia podtynkowy | styk NO/NC, panel metalowy | 50 | 61.5 | 5900882893453 | 8536 50 11
SCOT | BT-1B | Przycisk wyjścia podtynkowy | styk NO/NC, panel metalowy | 50 | 61.5 | 5900882893460 | 8536 50 11
SCOT | BT-2D | Przycisk wyjścia podtynkowy | styk NO/NC, panel plastikowy | 15 | 18.45 | 5900882898175 | 8536 50 11
SCOT | BT-2DN | Przycisk wyjścia podtynkowy | styk NO/NC, panel plastikowy, element luminescencyjny | 15 | 18.45 | 5900882899455 | 8536 50 11
SCOT | BT-2DSN | Przycisk wyjścia natynkowy | styk NO/NC, panel plastikowy, element luminescencyjny | 16 | 19.68 | 5900882899462 | 8536 50 11
SCOT | BT-2DSN2 | Przycisk wyjścia natynkowy | styk NO/NC, panel plastikowy, element luminescencyjny | 16 | 19.68 | 5900882890940 | 8536 50 11
SCOT | BT-3N | Przycisk wyjścia podtynkowy podświetlany | styk NO/NC, podświetlenie LED, panel metalowy | 87 | 107.01 | 5900882893484 | 8536 50 11
SCOT | BT-4 | Przycisk wyjścia natynkowy | styk NO, panel metalowy | 51 | 62.73 | 5900882895822 | 8536 50 11
SCOT | BT-4N | Przycisk wyjścia natynkowy podświetlany | styk NO, podświetlenie LED, panel metalowy | 62 | 76.26 | 5900882898199 | 8536 50 11
SCOT | BT-5B/IR | Czujnik zbliżeniowy | styk NO / NC, sygnalizacja LED, zakres detekcji 0,1-20cm, panel metalowy, zasilanie 12V DC | 96 | 118.08 | 5900882895839 | 8536 50 05
SCOT | BT-6A/IR | Czujnik zbliżeniowy z regulacją czasu | styk NO / NC, sygnalizacja LED, zakres detekcji 4-10cm, panel metalowy, czas otwarcia 0,5-25s, zasilanie 12V DC | 90 | 110.7 | 5900882897918 | 8536 50 05
SCOT | BT-6B/IR | Czujnik zbliżeniowy z regulacją czasu | styk NO / NC, sygnalizacja LED, zakres detekcji 4-10cm, panel metalowy, czas otwarcia 0,5-25s, zasilanie 12V DC | 113 | 138.99 | 5900882897925 | 8536 50 05
SCOT | BT-7A | Przycisk wyjścia podtynkowy | styk NO, panel nierdzewny | 48 | 59.04 | 5900882898533 | 8536 50 11
SCOT | BT-7AN | Przycisk wyjścia podtynkowy z podświetleniem | styk NO/NC, podświetlenie LED, panel nierdzewny | 79 | 97.17 | 5900882898540 | 8536 50 11
SCOT | BT-7ANW | Przycisk wyjścia podtynkowy z podświetleniem, zewnętrzny | styk NO, podświetlenie LED, panel nierdzewny, IP68 | 88 | 108.24 | 5900882891411 | 8536 50 11
SCOT | BT-7B | Przycisk wyjścia podtynkowy | styk NO, panel nierdzewny | 52 | 63.96 | 5900882898557 | 8536 50 11
SCOT | BT-7BN | Przycisk wyjścia podtynkowy z podświetleniem | styk NO/NC, podświetlenie LED, panel nierdzewny | 87 | 107.01 | 5900882898564 | 8536 50 11
SCOT | BT-7BNW | Przycisk wyjścia podtynkowy z podświetleniem, zewnętrzny | styk NO, podświetlenie LED, panel nierdzewny, IP68 | 96 | 118.08 | 5900882891428 | 8536 50 11
SCOT | BT-8A | Przycisk wyjścia podtynkowy | styk NO/NC, panel nierdzewny | 77 | 94.71 | 5900882898571 | 8536 50 11
SCOT | BT-8AW | Przycisk wyjścia podtynkowy, zewnętrzny | styk NO/NC, panel nierdzewny, IP67 | 95 | 116.85 | 5900882891916 | 8536 50 11
SCOT | BT-8B | Przycisk wyjścia podtynkowy | styk NO/NC, panel nierdzewny | 82 | 100.86 | 5900882898588 | 8536 50 11
SCOT | BT-8BW | Przycisk wyjścia podtynkowy, zewnętrzny | styk NO/NC, panel nierdzewny, IP67 | 100 | 123 | 5900882891923 | 8536 50 11
SCOT | BT-9 | Przycisk wyjścia natynkowy |  | 177 | 217.71 | 5900882890315 | 8536 50 11
SCOT | CL-01S | Elektrozamek szafkowy | siła trzymania >100 kg, zasilanie 12V DC, bez napięcia drzwi zamknięte, sygnalizacja zaryglowania NO/NC, obudowa plastikowa | 160 | 196.8 | 5900882893163 | 8301 30 00
SCOT | CL-02 | Elektrozamek szafkowy | siła trzymania > 150 kg, zasilanie 12V DC, bez napięcia drzwi zamknięte, obudowa metalowa | 160 | 196.8 | 5900882893170 | 8301 30 00
SCOT | CL-02R | Elektrozamek szafkowy rewersyjny | siła trzymania > 150 kg, zasilanie 12V DC, bez napięcia drzwi otwarte, obudowa metalowa | 160 | 196.8 | 5900882893491 | 8301 30 00
SCOT | CL-03R | Elektrozamek szafkowy rewersyjny | siła trzymania > 150 kg, zasilanie 12V DC, bez napięcia drzwi otwarte, obudowa metalowa, mechanizm wypychający trzpień | 130 | 159.9 | 5900882893507 | 8301 30 00
SCOT | CP-12RG | Przycisk awaryjnego otwarcia | podwójne styki NO/NC, zabezpieczenie szybką plexi, resetowalny - kluczyk w zestawie, montaż natynkowy | 62 | 76.26 | 5900882899578 | 8536 50 11
SCOT | CP-12RG KLUCZYK | Kluczyk do przycisku CP-12RG |  | 8 | 9.84 | 5900882891992 | 3926 90 97
SCOT | CP-12RG SZYBKA | Szybka do przycisku CP-12RG |  | 9 | 11.07 | 5900882892302 | 3926 90 97
SCOT | CP-12RG-W | Przycisk awaryjnego otwarcia, zewnętrzny | podwójne styki NO/NC, zabezpieczenie szybką plexi, resetowalny - kluczyk w zestawie, montaż natynkowy, do zastosowań zewnętrznych (IP67) | 350 | 430.5 | 5900882893149 | 8536 50 11
SCOT | CP-13RG-BL | Przycisk awaryjnego otwarcia z podświetleniem i powiadomieniem dźwiękowym | potrójne styki NO/NC, zabezpieczenie szybką plexi, resetowalny - kluczyk w zestawie, sygnalizacja stanu diodami LED i/lub buzzerem, zasilanie 12-24VDC, montaż natynkowy lub podtynkowy | 115 | 141.45 | 5900882892319 | 8536 50 11
SCOT | DC-10 | Samozamykacz do drzwi 40-65kg | uniwersalny montaż - dzwi lewe/prawe | 114 | 140.22 | 5900882897604 | 8302 60 00
SCOT | DC-20 | Samozamykacz do drzwi 60-85kg | uniwersalny montaż - dzwi lewe/prawe | 165 | 202.95 | 5900882897611 | 8302 60 00
SCOT | DC-30 | Samozamykacz do drzwi 80-100kg | uniwersalny montaż - dzwi lewe/prawe | 215 | 264.45 | 5900882897628 | 8302 60 00
SCOT | DH-10 | Trzymacz drzwiowy | siła trzymania 50kg, zasilanie 12V / 24V DC, dioda LED, przycisk awaryjny/testowy | 287 | 353.01 | 5900882897932 | 8505 90 29
SCOT | DH-20 | Trzymacz drzwiowy | siła trzymania 50kg, zasilanie 12V / 24V DC, sygnalizacja NO/NC, przycisk awaryjny/testowy | 261 | 321.03 | 5900882897949 | 8505 90 29
SCOT | DH-30 | Trzymacz drzwiowy naścienny | siła trzymania 50kg, zasilanie 12V / 24V DC, przycisk awaryjny/testowy | 203 | 249.69 | 5900882899547 | 8505 90 29
SCOT | DH-40 | Trzymacz drzwiowy naścienny o zwiększonej sile trzymania | siła trzymania 180kg, zasilanie 12V / 24V DC | 306 | 376.38 | 5900882899554 | 8505 90 29
SCOT | DH-41 | Trzymacz drzwiowy naścienny | siła trzymania 50kg, zasilanie 12V / 24V DC | 172 | 211.56 | 5900882891367 | 8505 90 29
SCOT | DH-42W | Trzymacz drzwiowy naścienny zewnętrzny o zwiększonej sile trzymania | siła trzymania 150kg, zasilanie 24V DC, IP67 | 425 | 522.75 | 5900882891930 | 8505 90 29
SCOT | DH-50 | Trzymacz drzwiowy elektromechaniczny | zabezezpieczenie eletromechaniczne drzwi (trzpień), zasilanie 12/24V DC | 425 | 522.75 | 5900882890322 | 8505 90 29
SCOT | DH-60 | Trzymacz drzwiowy naścienny o zwiększonej sile trzymania | siła trzymania 180kg, zasilanie 12V / 24V DC, przycisk awaryjny/testowy | 355 | 436.65 | 5900882891374 | 8505 90 29
SCOT | DH-61 | Trzymacz drzwiowy naścienny | siła trzymania 50kg, zasilanie 12V / 24V DC, przycisk awaryjny/testow | 252 | 309.96 | 5900882891381 | 8505 90 29
SCOT | DL-1 | Osłona przewodu | długość 500mm, średnica wewnętrzna 8mm | 72 | 88.56 | 5900882893446 | 8302 41 10
SCOT | DL-2 | Osłona przewodu | długość 410mm, średnica wewnętrzna 8mm | 43 | 52.89 | 5900882898403 | 8302 41 10
SCOT | EB-1200W | Elektrozamek trzpieniowy rewersyjny zewnętrzny | siła trzymania 800 kg, sygnalizacja stanu drzwi, sygnalizacja zamknięcia, dioda informacyjna LED, zasilanie 12V DC, IP66 | 390 | 479.7 | 5900882892036 | 8301 40 19
SCOT | EB-1300MD | Elektrozamek trzpieniowy rewersyjny | siła trzymania 800 kg, mechanizm trzpienia napędzany silnikiem, sygnalizacja stanu drzwi, zwłoka czasowa, zasilanie 12V / 24V DC | 492 | 605.16 | 5900882891435 | 8301 40 19
SCOT | EB-1300R | Elektrozamek trzpieniowy rewersyjny | siła trzymania 800 kg, sygnalizacja stanu drzwi, zwłoka czasowa, zasilanie 12V / 24V DC | 261 | 321.03 | 5900882898953 | 8301 40 19
SCOT | EB-1500 | Elektrozamek trzpieniowy | siła trzymania 1000 kg, sygnalizacja stanu drzwi, dioda informacyjna LED, zwłoka czasowa, zasilanie 12V DC | 300 | 369 | 5900882898977 | 8301 40 19
SCOT | EB-1500C | Elektrozamek trzpieniowy z wkładką | siła trzymania 1000 kg, sygnalizacja stanu drzwi, dioda informacyjna LED, zwłoka czasowa, zasilanie 12V DC | 517 | 635.91 | 5900882899264 | 8301 40 19
SCOT | EB-1500GR | Elektrozamek trzpieniowy rewersyjny do witryn szklanych | siła trzymania 1000 kg, sygnalizacja stanu drzwi, dioda informacyjna LED, zwłoka czasowa, zasilanie 12V DC | 357 | 439.11 | 5900882898984 | 8301 40 19
SCOT | EB-1500R | Elektrozamek trzpieniowy rewersyjny | siła trzymania 1000 kg, sygnalizacja stanu drzwi, dioda informacyjna LED, zwłoka czasowa, zasilanie 12V DC | 280 | 344.4 | 5900882898960 | 8301 40 19
SCOT | EB-1500SR | Elektrozamek trzpieniowy rewersyjny nawierzchniowy | siła trzymania 1000 kg, sygnalizacja stanu drzwi, dioda informacyjna LED, zwłoka czasowa, zasilanie 12V DC | 338 | 415.74 | 5900882898991 | 8301 40 19
SCOT | EB-1700 | Elektrozamek trzpieniowy | siła trzymania 2000 kg, sygnalizacja stanu drzwi, sygnalizacja zamknięcia, dioda informacyjna LED, zwłoka czasowa, zasilanie 12V DC | 294 | 361.62 | 5900882899011 | 8301 40 19
SCOT | EB-1700B | Elektrozamek trzpieniowy z sygnalizacją dźwiękową | siła trzymania 2000 kg, sygnalizacja stanu drzwi, sygnalizacja zamknięcia, dioda informacyjna LED, sygnalizacja dźwiękowa, zwłoka czasowa, zasilanie 12V-24 DC | 420 | 516.6 | 5900882892371 | 8301 40 19
SCOT | EB-1700BR | Elektrozamek trzpieniowy rewersyjny z sygnalizacją dźwiękową | siła trzymania 2000 kg, sygnalizacja stanu drzwi, sygnalizacja zamknięcia, dioda informacyjna LED, sygnalizacja dźwiękowa, zwłoka czasowa, zasilanie 12V-24 DC | 400 | 492 | 5900882892388 | 8301 40 19
SCOT | EB-1700R | Elektrozamek trzpieniowy rewersyjny | siła trzymania 2000 kg, sygnalizacja stanu drzwi, sygnalizacja zamknięcia, dioda informacyjna LED, zwłoka czasowa, zasilanie 12V DC | 275 | 338.25 | 5900882899004 | 8301 40 19
SCOT | EB-180 | Elektrozamek trzpieniowy mini | siła trzymania 300 kg, zasilanie 12V DC, bez napięcia drzwi zamknięte | 158 | 194.34 | 5900882891954 | 8301 40 19
SCOT | EB-180R | Elektrozamek trzpieniowy mini, rewersyjny | siła trzymania 300 kg, zasilanie 12V DC, rewersyjny (bez napięcia drzwi odblokowane) | 158 | 194.34 | 5900882891961 | 8301 40 19
SCOT | EB-1900 | Elektrozamek trzpieniowy zewnętrzny nawierzchniowy | siła trzymania 2000 kg, sygnalizacja stanu drzwi, zasilanie 12V DC, IP55 | 1000 | 1230 | 5900882891985 | 8301 40 19
SCOT | EB-2600MD | Elektrozamek trzpieniowy | siła trzymania 800 kg, mechanizm trzpienia napędzany silnikiem, sygnalizacja stanu drzwi, zwłoka czasowa, dioda LED, zasilanie 12V / 24V DC | 636 | 782.28 | 5900882891978 | 8301 40 19
SCOT | EB-303R | Elektrozamek trzpieniowy mini, rewersyjny, nawierzchniowy | siła trzymania 300 kg, zasilanie 12V DC, bez napięcia drzwi otwarte | 75 | 92.25 | 5900882893156 | 8301 30 00
SCOT | EBB-1300S | Uchwyt elektrozamka do montażu nawierzchniowego | do montażu elektrozamka EB-1300R | 179 | 220.17 | 5900882899028 | 8301 60 00
SCOT | EBB-1300U | Uchwyt elektrozamka do montażu na drzwiach szklanych | do montażu elektrozamka EB-1300R | 48 | 59.04 | 5900882899035 | 8301 60 00
SCOT | EL-120 | Zwora elektromagnetyczna 70kg | montaż nawierzchniowy, uchwyt typu "L" w zestawie, zasilanie 12V DC | 121 | 148.83 | 5900882897970 | 8505 90 29
SCOT | EL-1200BSL | Zwora elektromagnetyczna 540kg z sygnalizacją i powiadomieniem dźwiękowym | montaż nawierzchniowy, sygnalizacja - styk NO/NC, dioda informacyjna LED, powiadomienie dźwiękowe o niezamkniętych drzwiach, zasilanie 12V / 24V DC | 516 | 634.68 | 5900882898410 | 8505 90 29
SCOT | EL-1200DSL2 | Zwora elektromagnetyczna 2 x 540kg z sygnalizacją | zwora podwójna, montaż nawierzchniowy, sygnalizacja - styk NO/NC, dioda informacyjna LED, zasilanie 12V / 24V DC | 996 | 1225.08 | 5900882890841 | 8505 90 29
SCOT | EL-1200MS | Zwora elektromagnetyczna wpuszczana 540kg z sygnalizacją | montaż wewnątrz ościeżnicy, sygnalizacja - styk NO/NC, zasilanie 12V / 24V DC | 485 | 596.55 | 5900882898595 | 8505 90 29
SCOT | EL-1200SL2 | Zwora elektromagnetyczna 540kg z sygnalizacją | montaż nawierzchniowy, sygnalizacja - styk NO/NC, dioda informacyjna LED, zasilanie 12V / 24V DC | 498 | 612.54 | 5900882890605 | 8505 90 29
SCOT | EL-1200SP2 | Zwora elektromagnetyczna 540kg z sygnalizacją | montaż nawierzchniowy, sygnalizacja - styk NO/NC, dioda informacyjna LED, zasilanie 12V / 24V DC | 535 | 658.05 | 5900882892357 | 8505 90 29
SCOT | EL-1200TSL2 | Zwora elektromagnetyczna 540kg z sygnalizacją i zwłoką czasową | montaż nawierzchniowy, sygnalizacja - styk NO/NC, dioda informacyjna LED, regulowany czas załączenia po podaniu napięcia, zasilanie 12V / 24V DC | 517 | 635.91 | 5900882890612 | 8505 90 29
SCOT | EL-1200WS | Zwora elektromagnetyczna zewnętrzna 540kg z sygnalizacją | montaż nawierzchniowy, do pracy na zewnątrz - IP68, sygnalizacja - styk NO/NC, zasilanie 12V / 24V DC | 611 | 751.53 | 5900882895464 | 8505 90 29
SCOT | EL-120M | Zwora elektromagnetyczna wpuszczana 70kg | montaż wewnątrz ościeżnicy, zasilanie 12V DC | 134 | 164.82 | 5900882899356 | 8505 90 29
SCOT | EL-140 | Zwora elektromagnetyczna 70kg | montaż nawierzchniowy, uchwyt typu "L" w zestawie, zasilanie 12V / 24V DC | 137 | 168.51 | 5900882899561 | 8505 90 29
SCOT | EL-1500DSL2 | Zwora elektromagnetyczna 2 x 750kg z sygnalizacją | zwora podwójna, montaż nawierzchniowy, sygnalizacja - styk NO/NC, dioda informacyjna LED, zasilanie 12V / 24V DC | 1326 | 1630.98
SCOT | EL-1500SL2 | Zwora elektromagnetyczna 750kg z sygnalizacją | montaż nawierzchniowy, sygnalizacja - styk NO/NC, dioda informacyjna LED, zasilanie 12V / 24V DC | 663 | 815.49
SCOT | EL-1500TSL | Zwora elektromagnetyczna 750kg z sygnalizacją i zwłoką czasową | montaż nawierzchniowy, sygnalizacja - styk NO/NC, dioda informacyjna LED, regulowany czas załączenia po podaniu napięcia, zasilanie 12V / 24V DC | 690 | 848.7 | 5900882892326 | 8505 90 29
SCOT | EL-2400TS | Zwora elektromagnetyczna wpuszczana 1200kg z sygnalizacją i zwłoką czasową | montaż wewnątrz ościeżnicy, trzpienie blokujące - zabezpieczenie mechaniczne, sygnalizacja - styk NO/NC, regulowany czas załączenia po podaniu napięcia, zasilanie 12V DC | 574 | 706.02 | 5900882898601 | 8505 90 29
SCOT | EL-2500TS | Zwora elektromagnetyczna wpuszczana 1200kg z sygnalizacją i zwłoką czasową | montaż wewnątrz ościeżnicy, trzpień blokujący - zabezpieczenie mechaniczne, sygnalizacja - styk NO/NC, regulowany czas załączenia po podaniu napięcia, zasilanie 12/24V DC | 610 | 750.3 | 5900882891534 | 8505 90 29
SCOT | EL-350-2 | Zwora elektromagnetyczna 180kg | montaż nawierzchniowy, zasilanie 12V / 24V DC | 210 | 258.3 | 5900882890957 | 8505 90 29
SCOT | EL-350MS | Zwora elektromagnetyczna wpuszczana 180kg z sygnalizacją | montaż wewnątrz ościeżnicy, sygnalizacja - styk NO/NC, zasilanie 12V / 24V DC | 227 | 279.21 | 5900882898618 | 8505 90 29
SCOT | EL-350SL2 | Zwora elektromagnetyczna 180kg z sygnalizacją | montaż nawierzchniowy, sygnalizacja - styk NO/NC, dioda informacyjna LED, zasilanie 12V / 24V DC | 217 | 266.91 | 5900882890964 | 8505 90 29
SCOT | EL-350SP2 | Zwora elektromagnetyczna 180kg z sygnalizacją | montaż nawierzchniowy, sygnalizacja - styk NO/NC, dioda informacyjna LED, zasilanie 12V / 24V DC | 235 | 289.05 | 5900882892340 | 8505 90 29
SCOT | EL-350WS | Zwora elektromagnetyczna zewnętrzna 180kg z sygnalizacją | montaż nawierzchniowy, do pracy na zewnątrz - IP68, sygnalizacja - styk NO/NC, zasilanie 12V / 24V DC | 326 | 400.98 | 5900882898625 | 8505 90 29
SCOT | EL-350WSL | Zwora elektromagnetyczna zewnętrzna 180kg z sygnalizacją | montaż nawierzchniowy, do pracy na zewnątrz - IP68, sygnalizacja - styk NO, dioda informacyjna LED, zasilanie 12V / 24V DC | 360 | 442.8 | 5900882890308 | 8505 90 29
SCOT | EL-600DSL2 | Zwora elektromagnetyczna 2 x 280kg z sygnalizacją | zwora podwójna, montaż nawierzchniowy, sygnalizacja - styk NO/NC, dioda informacyjna LED, zasilanie 12V / 24V DC | 522 | 642.06 | 5900882890643 | 8505 90 29
SCOT | EL-600MS | Zwora elektromagnetyczna wpuszczana 280kg z sygnalizacją | montaż wewnątrz ościeżnicy, sygnalizacja - styk NO/NC, zasilanie 12V / 24V DC | 292 | 359.16 | 5900882898632 | 8505 90 29
SCOT | EL-600SL2 | Zwora elektromagnetyczna 280kg z sygnalizacją | montaż nawierzchniowy, sygnalizacja - styk NO/NC, dioda informacyjna LED, zasilanie 12V / 24V DC | 261 | 321.03 | 5900882890629 | 8505 90 29
SCOT | EL-600SP2 | Zwora elektromagnetyczna 280kg z sygnalizacją | montaż nawierzchniowy, sygnalizacja - styk NO/NC, dioda informacyjna LED, zasilanie 12V / 24V DC | 309 | 380.07 | 5900882890278 | 8505 90 29
SCOT | EL-600TSL2 | Zwora elektromagnetyczna 280kg z sygnalizacją i zwłoką czasową | montaż nawierzchniowy, sygnalizacja - styk NO/NC, dioda informacyjna LED, regulowany czas załączenia po podaniu napięcia, zasilanie 12V / 24V DC | 280 | 344.4 | 5900882890650 | 8505 90 29
SCOT | EL-600WMS | Zwora elektromagnetyczna zewnętrzna, wpuszczana 280kg z sygnalizacją | montaż wewnątrz ościeżnicy, do pracy na zewnątrz - IP65, sygnalizacja - styk NO/NC, zasilanie 12V / 24V DC | 345 | 424.35 | 5900882892364 | 8505 90 29
SCOT | EL-600WS2 | Zwora elektromagnetyczna zewnętrzna 280kg z sygnalizacją | montaż nawierzchniowy, do pracy na zewnątrz - IP68, sygnalizacja - styk NO, zasilanie 12V / 24V DC | 402 | 494.46 | 5900882892494
SCOT | EL-600WSL | Zwora elektromagnetyczna zewnętrzna 280kg z sygnalizacją | montaż nawierzchniowy, do pracy na zewnątrz - IP68, sygnalizacja - styk NO, dioda informacyjna LED, zasilanie 12V / 24V DC | 425 | 522.75 | 5900882890285 | 8505 90 29
SCOT | EL-75 | Zwora elektromagnetyczna 40kg | montaż nawierzchniowy, zasilanie 12V DC | 140 | 172.2 | 5900882892005 | 8505 90 29
SCOT | EL-800BSL | Zwora elektromagnetyczna 350kg z sygnalizacją i powiadomieniem dźwiękowym | montaż nawierzchniowy, sygnalizacja - styk NO/NC, dioda informacyjna LED, powiadomienie dźwiękowe o niezamkniętych drzwiach, zasilanie 12V / 24V DC | 408 | 501.84 | 5900882898441 | 8505 90 29
SCOT | EL-800DSL2 | Zwora elektromagnetyczna 2 x 350kg z sygnalizacją | zwora podwójna, montaż nawierzchniowy, sygnalizacja - styk NO/NC, dioda informacyjna LED, zasilanie 12V / 24V DC | 778 | 956.94 | 5900882890667 | 8505 90 29
SCOT | EL-800MS | Zwora elektromagnetyczna wpuszczana 350kg z sygnalizacją | montaż wewnątrz ościeżnicy, sygnalizacja - styk NO/NC, zasilanie 12V / 24V DC | 446 | 548.58 | 5900882898656 | 8505 90 29
SCOT | EL-800SL2 | Zwora elektromagnetyczna 350kg z sygnalizacją | montaż nawierzchniowy, sygnalizacja - styk NO/NC, dioda informacyjna LED, zasilanie 12V / 24V DC | 389 | 478.47 | 5900882890636 | 8505 90 29
SCOT | EL-800SP2 | Zwora elektromagnetyczna 350kg z sygnalizacją | montaż nawierzchniowy, sygnalizacja - styk NO/NC, dioda informacyjna LED, zasilanie 12V / 24V DC | 415 | 510.45 | 5900882892333 | 8505 90 29
SCOT | EL-800TSL2 | Zwora elektromagnetyczna 350kg z sygnalizacją i zwłoką czasową | montaż nawierzchniowy, sygnalizacja - styk NO/NC, dioda informacyjna LED, regulowany czas załączenia po podaniu napięcia, zasilanie 12V / 24V DC | 408 | 501.84 | 5900882890858 | 8505 90 29
SCOT | EL-800WS | Zwora elektromagnetyczna zewnętrzna 350kg z sygnalizacją | montaż nawierzchniowy, do pracy na zewnątrz - IP68, sygnalizacja - styk NO/NC, zasilanie 12V / 24V DC | 490 | 602.7 | 5900882894214 | 8505 90 29
SCOT | EMC-01 | Karta RFID 125kHz 1,8mm z numerem (8H10D+W24A), biała, z otworem, laminowana | standard Unique 125kHz | 1.95 | 2.3985 | 5900882892012 | 8523 52 00
SCOT | EMC-02 | Karta RFID 125kHz 0,8mm z numerem (8H10D+W24A), biała, laminowana | standard Unique 125kHz | 1.48 | 1.8204 | 5900882892029 | 8523 52 00
SCOT | EMC-0212 | Karta RFID dualna, chip 125kHz + MF1k 13,56MHz, 0,8mm z numerem (8H10D+W24A), biała, laminowana |  | 4.4 | 5.412 |  | 8523 52 00
SCOT | EMC-02H2 | Karta RFID 125kHz 0,8mm, Oryginalny chip HITAG®2 , 256bitów, ID4B |  | 14.9 | 18.327
SCOT | EMC-02N13 | Karta RFID 125kHz 0,8mm z numerem 13 cyfr (10H13D+W24A), biała, laminowana | standard Unique 125kHz | 1.48 | 1.8204
SCOT | EMC-02P | Karta RFID 125kHz, oryginalny chip T5577 , zapis / odczyt do 330bitów, ISO 11784/5 |  | 4.9 | 6.027 |  | 8523 52 00
SCOT | EMC-11 | Karta RFID 13,56MHz zapisywalna 1kB 1,8mm z otworem, biała, laminowana | standard Mifare 13,56MHz | 2.6 | 3.198 |  | 8523 52 00
SCOT | EMC-12 | Karta RFID 13,56MHz zapisywalna 1kB 0,8mm z numerem (8H10D+6H8D), biała, laminowana | standard Mifare 13,56MHz | 1.79 | 2.2017 |  | 8523 52 00
SCOT | EMC-1282 | Karta dualna, chip kompatybilny z MF1k 13,56MHz + chip oryginalny Higgs3® UHF 865MHz, NR – rewersyjne 8H10D + 6H8D (13,56MHz) |  | 6.9 | 8.487 |  | 8523 52 00
SCOT | EMC-12DV3 | Karta RFID, oryginalny chip Mifare® DESFire® 2kB EV3, zapis/odczyt 2 kB., 500000 zapisów, ISO 14443,7816-4, ID7B |  | 15.9 | 19.557 |  | 8523 52 00
SCOT | EMC-12P | Karta RFID 13,56MHz z chipem kompatybilny z MF 1k , umożliwia zaprogramowanie własnego ID, standard 14443 |  | 1.98 | 2.4354
SCOT | EMC-12U | Karta RFID, oryginalny chip Mifare® Ultralight, zapis/odczyt 192 Bajty, NR - numer 17cyfr rewersyjny (14H17D), Standard 14443, 7B UID, 32b OTP |  | 4.8 | 5.904 |  | 8523 52 00
SCOT | EMC-12UV1 | Karta RFID, oryginalny chip Mifare Ultralight® EV1 NxP®, zapis/odczyt 80 Bajtów, Standard 14443, 7B UID |  | 3.9 | 4.797 |  | 8523 52 00
SCOT | EMC-82 | Oryginalny Higgs3® Alien®, zapis/odczyt 512bitów, UHF 865MHz, 100000 zapisów, 50lat, ISO 18000-6C:2004, 8B UTID |  | 4.5 | 5.535 |  | 8523 52 00
SCOT | EMC-A2 | Karta ISO bez chipa przeznaczona do wykonywania nadruków, 0,8mm, laminowana |  | 0.59 | 0.7257 |  | 3920 49 10
SCOT | ES-S1224 | Elektrozaczep symetryczny | standardowy - NC, symetryczny, zasilanie 12-24V AC/DC, regulacja języka, zabezpieczenie toru zasilania, przeznaczony do eksploatacji w ciężkich warunkach (klasa 3) | 74 | 91.02 | 5900882891589 | 8301 40 19
SCOT | ES-S1224-B | Elektrozaczep symetryczny z blokadą | standardowy - NC, symetryczny, funkcja blokady, zasilanie 12-24V AC/DC, regulacja języka, zabezpieczenie toru zasilania, przeznaczony do eksploatacji w ciężkich warunkach (klasa 3) | 79 | 97.17 | 5900882891602 | 8301 40 19
SCOT | ES-S1224-M | Elektrozaczep symetryczny z pamięcią | standardowy - NC, symetryczny, funkcja pamięci, zasilanie 12-24V AC/DC, regulacja języka, zabezpieczenie toru zasilania, przeznaczony do eksploatacji w ciężkich warunkach (klasa 3) | 79 | 97.17 | 5900882891596 | 8301 40 19
SCOT | ES-S1224-MB | Elektrozaczep symetryczny z pamięcią i blokadą | standardowy - NC, symetryczny, funkcje pamięci i blokady, zasilanie 12-24V AC/DC, regulacja języka, zabezpieczenie toru zasilania, przeznaczony do eksploatacji w ciężkich warunkach (klasa 3) | 83 | 102.09 | 5900882891626 | 8301 40 19
SCOT | ES-S1224-S | Elektrozaczep symetryczny z sygnalizacją | standardowy - NC, symetryczny, funkcja sygnalizacji - styk NO/NC, zasilanie 12-24V AC/DC, regulacja języka, zabezpieczenie toru zasilania, przeznaczony do eksploatacji w ciężkich warunkach (klasa 3) | 135 | 166.05 | 5900882891619 | 8301 40 19
SCOT | ES-S1224DC-Z | Elektrozaczep symetryczny z sygnalizacją dźwiękową | standardowy - NC, symetryczny, funkcja buzzera, zasilanie 12-24V DC, regulacja języka, zabezpieczenie toru zasilania, przeznaczony do eksploatacji w ciężkich warunkach (klasa 3) | 132 | 162.36 | 5900882891633 | 8301 40 19
SCOT | ES-S1224DC-ZS | Elektrozaczep symetryczny z sygnalizacją dźwiękową i stykiem | standardowy - NC, symetryczny, funkcje buzzera i sygnalizacji - styk NO/NC, zasilanie 12-24V DC, regulacja języka, zabezpieczenie toru zasilania, przeznaczony do eksploatacji w ciężkich warunkach (klasa 3) | 194 | 238.62 | 5900882891824 | 8301 40 19
SCOT | ES-S1224N | Elektrozaczep symetryczny niskoprądowy | standardowy - NC, symetryczny, zasilanie 12-24V AC/DC, regulacja języka, zabezpieczenie toru zasilania, przeznaczony do eksploatacji w ciężkich warunkach (klasa 3) | 78 | 95.94 | 5900882891640 | 8301 40 19
SCOT | ES-S1224N-B | Elektrozaczep symetryczny niskoprądowy z blokadą | standardowy - NC, symetryczny, funkcja blokady, zasilanie 12-24V AC/DC, regulacja języka, zabezpieczenie toru zasilania, przeznaczony do eksploatacji w ciężkich warunkach (klasa 3) | 83 | 102.09 | 5900882891664 | 8301 40 19
SCOT | ES-S1224N-M | Elektrozaczep symetryczny niskoprądowy z pamięcią | standardowy - NC, symetryczny, funkcja pamięci, zasilanie 12-24V AC/DC, regulacja języka, zabezpieczenie toru zasilania, przeznaczony do eksploatacji w ciężkich warunkach (klasa 3) | 83 | 102.09 | 5900882891657 | 8301 40 19
SCOT | ES-S1224N-MB | Elektrozaczep symetryczny niskoprądowy z pamięcią i blokadą | standardowy - NC, symetryczny, funkcje pamięci i blokady, zasilanie 12-24V AC/DC, regulacja języka, zabezpieczenie toru zasilania, przeznaczony do eksploatacji w ciężkich warunkach (klasa 3) | 87.5 | 107.625 | 5900882891688 | 8301 40 19
SCOT | ES-S1224N-S | Elektrozaczep symetryczny niskoprądowy z sygnalizacją | standardowy - NC, symetryczny, funkcja sygnalizacji - styk NO/NC, zasilanie 12-24V AC/DC, regulacja języka, zabezpieczenie toru zasilania, przeznaczony do eksploatacji w ciężkich warunkach (klasa 3) | 142 | 174.66 | 5900882891671 | 8301 40 19
SCOT | ES-S12AC/DC PROFI | Elektrozaczep symetryczny | standardowy - NC, zasilanie 8-16V AC/DC, regulacja języka, listwa mocująca 110mm w zestawie | 96 | 118.08 | 5900882893187 | 8301 40 19
SCOT | ES-S12AC/DC-B PROFI | Elektrozaczep symetryczny z blokadą | standardowy - NC, funkcja blokady, zasilanie 8-16V AC/DC, regulacja języka, listwa mocująca 110mm w zestawie | 104 | 127.92 | 5900882893200 | 8301 40 19
SCOT | ES-S12AC/DC-BS PROFI | Elektrozaczep symetryczny z blokadą i sygnalizacją | standardowy - NC, funkcja blokady i sygnalizacji - styk NO/NC, zasilanie 8-16V AC/DC, regulacja języka, listwa mocująca 250mm w zestawie | 161 | 198.03 | 5900882898793 | 8301 40 19
SCOT | ES-S12AC/DC-M PROFI | Elektrozaczep symetryczny z pamięcią | standardowy - NC, funkcja pamięci, zasilanie 8-16V AC/DC, regulacja języka, listwa mocująca 110mm w zestawie | 104 | 127.92 | 5900882893194 | 8301 40 19
SCOT | ES-S12AC/DC-MB PROFI | Elektrozaczep symetryczny z pamięcią i blokadą | standardowy - NC, funkcje pamięci i blokady, zasilanie 8-16V AC/DC, regulacja języka, listwa mocująca 110mm w zestawie | 115 | 141.45 | 5900882893217 | 8301 40 19
SCOT | ES-S12DC-R | Elektrozaczep symetryczny rewersyjny | rewersyjny - NO, symetryczny, zasilanie 12 DC, regulacja języka, zabezpieczenie toru zasilania, przeznaczony do eksploatacji w ciężkich warunkach (klasa 3) | 85.5 | 105.165 | 5900882891763 | 8301 40 19
SCOT | ES-S12DC-R PROFI | Elektrozaczep symetryczny rewersyjny | rewersyjny - NO, zasilanie 12V DC, regulacja języka, listwa mocująca 110mm w zestawie | 125 | 153.75 | 5900882893231 | 8301 40 19
SCOT | ES-S12DC-RS | Elektrozaczep symetryczny rewersyjny z sygnalizacją | rewersyjny - NO, symetryczny, funkcja sygnalizacji - styk NO/NC, zasilanie 12V DC, regulacja języka, zabezpieczenie toru zasilania, przeznaczony do eksploatacji w ciężkich warunkach (klasa 3) | 147 | 180.81 | 5900882891770 | 8301 40 19
SCOT | ES-S12DC-RS PROFI | Elektrozaczep symetryczny rewersyjny z sygnalizacją | rewersyjny - NO, funkcja sygnalizacji - styk NO/NC, zasilanie 12V DC, regulacja języka, listwa mocująca 250mm w zestawie | 213 | 261.99 | 5900882893248 | 8301 40 19
SCOT | ES-S12DCN PROFI | Elektrozaczep symetryczny niskoprądowy | standardowy - NC, zasilanie 12V DC, regulacja języka, listwa mocująca 110mm w zestawie | 106 | 130.38 | 5900882893224 | 8301 40 19
SCOT | ES-S12DCN-B PROFI | Elektrozaczep symetryczny niskoprądowy z blokadą | standardowy - NC, funkcja blokady, zasilanie 12V DC, regulacja języka, listwa mocująca 110mm w zestawie | 128 | 157.44 | 5900882898779 | 8301 40 19
SCOT | ES-S12DCN-BS PROFI | Elektrozaczep symetryczny niskoprądowy z blokadą i sygnalizacją | standardowy - NC, funkcje blokady i sygnalizacji - styk NO/NC, zasilanie 12V DC, regulacja języka, listwa mocująca 250mm w zestawie | 167 | 205.41 | 5900882898748 | 8301 40 19
SCOT | ES-S12DCN-M PROFI | Elektrozaczep symetryczny niskoprądowy z pamięcią | standardowy - NC, funkcja pamięci, zasilanie 12V DC, regulacja języka, listwa mocująca 110mm w zestawie | 122 | 150.06 | 5900882898755 | 8301 40 19
SCOT | ES-S12DCN-MB PROFI | Elektrozaczep symetryczny niskoprądowy z pamięcią i blokadą | standardowy - NC, funkcje pamięci i blokady, zasilanie 12V DC, regulacja języka, listwa mocująca 110mm w zestawie | 144 | 177.12 | 5900882898786 | 8301 40 19
SCOT | ES-S24AC/DC PROFI | Elektrozaczep symetryczny | standardowy - NC, zasilanie 24V AC/DC, regulacja języka, listwa mocująca 110mm w zestawie | 104 | 127.92 | 5900882893880 | 8301 40 19
SCOT | ES-S24DC-R | Elektrozaczep symetryczny rewersyjny | rewersyjny - NO, symetryczny, zasilanie 24 DC, regulacja języka, zabezpieczenie toru zasilania, przeznaczony do eksploatacji w ciężkich warunkach (klasa 3) | 85.5 | 105.165 | 5900882891787 | 8301 40 19
SCOT | ES-S24DC-R PROFI | Elektrozaczep symetryczny rewersyjny | rewersyjny - NO, zasilanie 24V DC, regulacja języka, listwa mocująca 110mm w zestawie | 124 | 152.52 | 5900882893255 | 8301 40 19
SCOT | ES-S24DC-RS | Elektrozaczep symetryczny rewersyjny z sygnalizacją | rewersyjny - NO, symetryczny, funkcja sygnalizacji - styk NO/NC, zasilanie 24V DC, regulacja języka, zabezpieczenie toru zasilania, przeznaczony do eksploatacji w ciężkich warunkach (klasa 3) | 147 | 180.81 | 5900882891848 | 8301 40 19
SCOT | ES-S24DC-RS PROFI | Elektrozaczep symetryczny rewersyjny z sygnalizacją | rewersyjny - NO, funkcja sygnalizacji - styk NO/NC, zasilanie 24V DC, regulacja języka, listwa mocująca 250mm w zestawie | 241 | 296.43 | 5900882893262 | 8301 40 19
SCOT | ES16-S1224 | Elektrozaczep symetryczny wąski | standardowy - NC, symetryczny, szerokość 16,5mm, zasilanie 12-24V AC/DC, regulacja języka, zabezpieczenie toru zasilania, przeznaczony do eksploatacji w ciężkich warunkach (klasa 3) | 77 | 94.71 | 5900882891695 | 8301 40 19
SCOT | ES16-S1224-B | Elektrozaczep symetryczny wąski z blokadą | standardowy - NC, symetryczny, szerokość 16,5mm, funkcja blokady, zasilanie 12-24V AC/DC, regulacja języka, zabezpieczenie toru zasilania, przeznaczony do eksploatacji w ciężkich warunkach (klasa 3) | 82 | 100.86 | 5900882891701 | 8301 40 19
SCOT | ES16-S1224-M | Elektrozaczep symetryczny wąski z pamięcią | standardowy - NC, symetryczny, szerokość 16,5mm, funkcja pamięci, zasilanie 12-24V AC/DC, regulacja języka, zabezpieczenie toru zasilania, przeznaczony do eksploatacji w ciężkich warunkach (klasa 3) | 82 | 100.86 | 5900882891718 | 8301 40 19
SCOT | ES16-S1224-MB | Elektrozaczep symetryczny wąski z pamięcią i blokadą | standardowy - NC, symetryczny, szerokość 16,5mm, funkcje pamięci i blokady, zasilanie 12-24V AC/DC, regulacja języka, zabezpieczenie toru zasilania, przeznaczony do eksploatacji w ciężkich warunkach (klasa 3) | 86 | 105.78 | 5900882891725 | 8301 40 19
SCOT | ES16-S1224N | Elektrozaczep symetryczny wąski niskoprądowy |  | 81 | 99.63 | 5900882893033 | 8301 40 19
SCOT | ES16-S12DC-R | Elektrozaczep symetryczny wąski rewersyjny | rewersyjny - NO, symetryczny, szerokość 16,5mm, zasilanie 12 DC, regulacja języka, zabezpieczenie toru zasilania, przeznaczony do eksploatacji w ciężkich warunkach (klasa 3) | 89 | 109.47 | 5900882891732 | 8301 40 19
SCOT | ES16-S24DC-R | Elektrozaczep symetryczny wąski rewersyjny | rewersyjny - NO, symetryczny, szerokość 16,5mm, zasilanie 24 DC, regulacja języka, zabezpieczenie toru zasilania, przeznaczony do eksploatacji w ciężkich warunkach (klasa 3) | 89 | 109.47 | 5900882891756 | 8301 40 19
SCOT | ES16-U24 PROFI | Elektrozaczep uniwersalny wąski | standardowy - NC, szerokość 16,5mm, zasilanie 24V AC/DC, regulacja języka | 54 | 66.42 | 5900882890889 | 8301 40 19
SCOT | ES16-U24-B PROFI | Elektrozaczep uniwersalny wąski z blokadą | standardowy - NC, szerokość 16,5mm, funkcja blokady, zasilanie 24V AC/DC, regulacja języka | 62 | 76.26 | 5900882890926 | 8301 40 19
SCOT | ES16-U24-M PROFI | Elektrozaczep uniwersalny wąski z pamięcią | standardowy - NC, szerokość 16,5mm, funkcja pamięci, zasilanie 24V AC/DC, regulacja języka | 61 | 75.03 | 5900882890919 | 8301 40 19
SCOT | ES16R-S1224 | Elektrozaczep symetryczny wąski radialny | standardowy - NC, symetryczny, szerokość 16,5mm, przesunięta oś obrotu - mniejsze wychylenie języka, zasilanie 12-24V AC/DC, regulacja języka, zabezpieczenie toru zasilania, przeznaczony do eksploatacji w ciężkich warunkach (klasa 3) | 81 | 99.63 | 5900882892418
SCOT | ES16R-S1224-B | Elektrozaczep symetryczny wąski radialny z blokadą | standardowy - NC, symetryczny, szerokość 16,5mm, przesunięta oś obrotu - mniejsze wychylenie języka, funkcja blokady, zasilanie 12-24V AC/DC, regulacja języka, zabezpieczenie toru zasilania, przeznaczony do eksploatacji w ciężkich warunkach (klasa 3) | 85 | 104.55 | 5900882892432
SCOT | ES16R-S1224-M | Elektrozaczep symetryczny wąski radialny z pamięcią | standardowy - NC, symetryczny, szerokość 16,5mm, przesunięta oś obrotu - mniejsze wychylenie języka, funkcja pamięci, zasilanie 12-24V AC/DC, regulacja języka, zabezpieczenie toru zasilania, przeznaczony do eksploatacji w ciężkich warunkach (klasa 3) | 85 | 104.55 | 5900882892425
SCOT | ES16R-S1224-MB | Elektrozaczep symetryczny wąski radialny z pamięcią i blokadą | standardowy - NC, symetryczny, szerokość 16,5mm, przesunięta oś obrotu - mniejsze wychylenie języka, funkcje pamięci i blokady, zasilanie 12-24V AC/DC, regulacja języka, zabezpieczenie toru zasilania, przeznaczony do eksploatacji w ciężkich warunkach (klasa 3) | 89 | 109.47 | 5900882892449
SCOT | ES16R-S12DC-R | Elektrozaczep symetryczny wąski radialny rewersyjny | rewersyjny - NO, symetryczny, przesunięta oś obrotu - mniejsze wychylenie języka, szerokość 16,5mm, zasilanie 12 DC, regulacja języka, zabezpieczenie toru zasilania, przeznaczony do eksploatacji w ciężkich warunkach (klasa 3) | 92 | 113.16 | 5900882892456
SCOT | ES16R-S24DC-R | Elektrozaczep symetryczny wąski radialny rewersyjny | rewersyjny - NO, symetryczny, przesunięta oś obrotu - mniejsze wychylenie języka, szerokość 16,5mm, zasilanie 24 DC, regulacja języka, zabezpieczenie toru zasilania, przeznaczony do eksploatacji w ciężkich warunkach (klasa 3) | 92 | 113.16 | 5900882892463
SCOT | ESL-S1224N | Elektrozaczep symetryczny z wyślizgiem niskoprądowy | standardowy - NC, symetryczny, przesunięta oś obrotu - mniejsze wychylenie języka, wyślizg zapadki zamka, zasilanie 12-24V AC/DC, regulacja języka, zabezpieczenie toru zasilania, przeznaczony do eksploatacji w ciężkich warunkach (klasa 3) | 88 | 108.24 | 5900882892500
SCOT | ESL-S1224N-B | Elektrozaczep symetryczny z wyślizgiem niskoprądowy, z blokadą | standardowy - NC, symetryczny, przesunięta oś obrotu - mniejsze wychylenie języka, wyślizg zapadki zamka, funkcja blokady, zasilanie 12-24V AC/DC, regulacja języka, zabezpieczenie toru zasilania, przeznaczony do eksploatacji w ciężkich warunkach (klasa 3) | 92 | 113.16 | 5900882892524
SCOT | ESL-S1224N-M | Elektrozaczep symetryczny z wyślizgiem niskoprądowy, z pamięcią | standardowy - NC, symetryczny, przesunięta oś obrotu - mniejsze wychylenie języka, wyślizg zapadki zamka, funkcja pamięci, zasilanie 12-24V AC/DC, regulacja języka, zabezpieczenie toru zasilania, przeznaczony do eksploatacji w ciężkich warunkach (klasa 3) | 92 | 113.16 | 5900882892517
SCOT | ESL-S1224N-MB | Elektrozaczep symetryczny z wyślizgiem niskoprądowy, z pamięcią i blokadą | standardowy - NC, symetryczny, przesunięta oś obrotu - mniejsze wychylenie języka, wyślizg zapadki zamka, funkcja pamięci i blokady, zasilanie 12-24V AC/DC, regulacja języka, zabezpieczenie toru zasilania, przeznaczony do eksploatacji w ciężkich warunkach (klasa 3) | 96 | 118.08 | 5900882892531
SCOT | ESL-S12DC-R | Elektrozaczep symetryczny z wyślizgiem rewersyjny | rewersyjny - NO, symetryczny, przesunięta oś obrotu - mniejsze wychylenie języka, wyślizg zapadki zamka, zasilanie 12 DC, regulacja języka, zabezpieczenie toru zasilania, przeznaczony do eksploatacji w ciężkich warunkach (klasa 3) | 100 | 123 | 5900882892548
SCOT | ESL-S24DC-R | Elektrozaczep symetryczny z wyślizgiem rewersyjny | rewersyjny - NO, symetryczny, przesunięta oś obrotu - mniejsze wychylenie języka, wyślizg zapadki zamka, zasilanie 24 DC, regulacja języka, zabezpieczenie toru zasilania, przeznaczony do eksploatacji w ciężkich warunkach (klasa 3) | 100 | 123 | 5900882892555
SCOT | K-600 | Czujnik stanu drzwi z zestawem montażowym | Czujnik kontaktronowy sygnalizujący stan drzwi (otwarte/zamknite). Sygnalizacja NO/NC. Współpracuje ze zworami EL-600SL2, EL-600TSL2. | 71 | 87.33 | 5900882890292 | 8302 41 10
COMMAX | KARTA DRC-480L/RFID | Karta zbliżeniowa do DRC 480L/RFID | współpracuje z kamerą DRC-480L/RFID | 10 | 12.3 |  | 8523 52 00
COMMAX | KARTA GATEVIEW 13,56MHZ | Karta zbliżeniowa do GateView 13,56MHz | współpracuje z kamerami DRC-900LC/RFID, DRC-GAC/RFID | 10 | 12.3 |  | 8523 52 00
SCOT | KS-1N | Metalowy przełącznik kluczykowy | styk NO/NC, dioda informacyjna LED, tamper | 100 | 123 | 5900882898267 | 8536 50 19
SCOT | KS-2 | Metalowy przełącznik kluczykowy | dwa styki NO/NC, natynkowy | 213 | 261.99 | 5900882898663 | 8536 50 19
SCOT | KS-3RW | Metalowy przełącznik kluczykowy do rolet, natynkowy, zewnętrzny | dwa styki NO/NC, montaż natynkowy, IP65 | 255 | 313.65 | 5900882891558 | 8536 50 19
SCOT | KS-3W | Metalowy przełącznik kluczykowy natynkowy, zewnętrzny | dwa styki NO/NC, montaż natynkowy, IP65 | 255 | 313.65 | 5900882891541 | 8536 50 19
SCOT | RC-112A | Radiolinia 1-kanałowa z pilotem | styk NO/NC, max. 30 pilotów RC-1A / przycisków RC-1B, zasilanie 12V DC | 116 | 142.68 | 5900882895167 | 8537 10 98
SCOT | RC-112B | Radiolinia 1-kanałowa z przyciskiem | styk NO/NC, max. 30 pilotów RC-1A / przycisków RC-1B, zasilanie 12V DC | 159 | 195.57 | 5900882895174 | 8537 10 98
SCOT | RC-124A | Radiolinia 1-kanałowa z pilotem | styk NO/NC, max. 30 pilotów RC-1A / przycisków RC-1B, zasilanie 12/24V DC | 128 | 157.44 | 5900882891510 | 8537 10 98
SCOT | RC-1A | Pilot 2-przyciskowy do radiolini | współpraca z radiolinią RC-112A / RC-112B / RC-124A / RC-212A / RC-224A, dwa przyciski | 39 | 47.97 | 5900882895181 | 8537 10 98
SCOT | RC-1B | Przycisk 2-przyciskowy do radiolini | współpraca z radiolinią RC-112A / RC-112B / RC-124A / RC-212A / RC-224A, dwa przyciski, montaż natynkowy | 97 | 119.31 | 5900882895198 | 8537 10 98
SCOT | RC-212A | Radiolinia 2-kanałowa z pilotem | Dwa styki NO/NC, max. 30 pilotów RC-1A / przycisków RC-1B, zasilanie 12V DC | 118 | 145.14 | 5900882891503 | 8537 10 98
SCOT | RC-224A | Radiolinia 2-kanałowa z pilotem | Dwa styki NO/NC, max. 30 pilotów RC-1A / przycisków RC-1B, zasilanie 12/24V DC | 138 | 169.74 | 5900882891527 | 8537 10 98
SCOT | RL-1 | Moduł przekaźnika | styk NO / NC, zasilanie 12V DC | 23 | 28.29 | 5900882897529 | 8537 10 98
SCOT | RL-2T | Moduł przekaźnika czasowego z wyjściem zasilającym | zasilanie 12V DC, regulacja czasu 0-30s, przekaźnik podaje/odłącza napięcie 12VDC | 27 | 33.21 | 5900882890728 | 8537 10 98
SCOT | ST-01M25 | Chip kompatybilny z EM4100 125kHz, tylko odczyt 64bitów, możliwość nadruków, mocowanie do podłoża metalowego, średnica 25mm |  | 3.45 | 4.2435 |  | 8523 52 00
SCOT | ST-02S30 | Naklejka RFID 125kHz, fi30mm, cienka, , kompatybilna z EM4100, samoprzylepna, PCW, biała, średnica 30mm |  | 2.95 | 3.6285 |  | 8523 52 00
SCOT | ST-11M25 | Chip RFID kompatybilny z Mifare 1k , Zapis/Odczyt 1kBajtów, 13,56MHz, 16x4x16B, 100 000 zapisów, 106kb/s, Standard 14443, ID 4B, możliwość nadruków, 25mm |  | 3.9 | 4.797 |  | 8523 52 00
SCOT | ST-12S25 | Naklejka RFID 13,56MHz, kompatybilny z MF1k C, pam.1kB, ID 4B, biała, śr. 25mm |  | 2.55 | 3.1365 |  | 8523 52 00
SCOT | ST-31M25 | Dysk RFID 13,56MHz, oryginalny Ntag213, pam.144B, NFC, ID 7B, bez numeru, na metal, śr. 25mm, biały |  | 4.9 | 6.027 |  | 8523 52 00
SCOT | ST-33S26 | Naklejka RFID NFC 13,56MHz, kompatybilny z NTAG213, pam.144B, ID 7B, bez numeru, transparentna |  | 1.39 | 1.7097 |  | 8523 52 00
SCOT | WB-01BE | Opaska silikonowa RFID 125kHz, niebieska, zapinana | standard Unique 125kHz | 9.5 | 11.685 |  | 8523 52 00
SCOT | WB-01RD | Opaska silikonowa RFID 125kHz, czerwona, zapinana | standard Unique 125kHz | 9.5 | 11.685 |  | 8523 52 00
SCOT | WB-01YW | Opaska silikonowa RFID 125kHz, żółta, zapinana | standard Unique 125kHz | 9.5 | 11.685 |  | 8523 52 00
SCOT | WB-12BE | Opaska silikonowa RFID 13,56MHz, niebieska, sprężysta | średnica 65mm, chip kompatybilny z MF 1k , Zapis/Odczyt 1kBajtów, 13,56MHz, 16x4x16B, 100 000zapisów, 106kb/s, Standard 14443, ID 4B | 8.5 | 10.455 |  | 8523 52 00
SCOT | WB-12RD | Opaska silikonowa RFID 13,56MHz, czerwona, sprężysta | średnica 65mm, chip kompatybilny z MF 1k , Zapis/Odczyt 1kBajtów, 13,56MHz, 16x4x16B, 100 000zapisów, 106kb/s, Standard 14443, ID 4B | 8.5 | 10.455 |  | 8523 52 00