## Cennik GDE POLSKA
Cennik detaliczny
Wygenerowano: 21.01.2026 15:18:39
Telewizja dozorowa
Wideodomofony
Domofony
Interkomy
Elementy kontroli dostępu i alarmów
Zasilacze
Przewody
Urządzenia LAN, WLAN
Materiały montażowe
Szafy Rack, Obudowy
GDE POLSKA |  |  | tel. 12 256 50 25
Włosań ul. Świątnicka 88 |  |  | 12 256 50 35
32-031 Mogilany |  |  | 697777519
www.gde.pl |  | e-mail: biuro@gde.pl

## Telewizja dozorowa
<< powrót do menu
Marka |  | Symbol | Zdjęcie | Nazwa | Opis | Cena detal netto | Cena detal brutto
Telewizja dozorowa
Telewizja dozorowa-Monitoring IP
Telewizja dozorowa-Monitoring IP-Rejestratory
MAZi |  | INVR-04E104H1 |  | Rejestrator IP 4 kanały, H.265/H.265+ | 4 kanały, obsługa kamer do 4Mpx, H.265+/H.265/H.264+/H.264, 1xSATA, VGA, HDMI, maks. strumień 40/60 Mb/s, port Fast Ethernet, autokonfiguracja kamer, ONVIF, obsługa chmury | 399 | 490.77
MAZi |  | INVR-04E2O04H1 |  | Rejestrator IP 4 kanały, H.265/H.265+, 4xPoE | 4 kanały, obsługa kamer do 4Mpx, H.265+/H.265/H.264+/H.264, 1xSATA, 4xPoE, VGA, HDMI, maks. strumień 40/60 Mb/s, port Fast Ethernet, autokonfiguracja kamer, ONVIF, obsługa chmury, PoE maks. 36W | 699 | 859.77
MAZi |  | INVR-04L108H1 |  | Rejestrator IP 4 kanały, H.265/H.265+ | 4 kanały, obsługa kamer do 8Mpx, 1xSATA, VGA, HDMI, H.265+/H.265, maks. strumień 40/80 Mb/s, wyjście HDMI 4K, port Ethernet, autokonfiguracja kamer, ONVIF, obsługa chmury, obsługa zdarzeń VCA, Smart Search | 619 | 761.37
MAZi |  | INVR-04L2O08H1 |  | Rejestrator IP 4 kanały, H.265/H.265+, 4xPoE | 4 kanały, obsługa kamer do 8Mpx, 1xSATA, VGA, HDMI, H.265+/H.265, maks. strumień 40/80 Mb/s, wyjście HDMI 4K, port Ethernet, autokonfiguracja kamer, ONVIF, obsługa chmury, obsługa zdarzeń VCA, Smart Search, switch 4 porty PoE max. 50W | 979 | 1204.17
MAZi |  | INVR-08E104H1 |  | Rejestrator IP 8 kanałów, H.265/H.265+ | 8 kanałów, obsługa kamer do 4Mpx, H.265+/H.265/H.264+/H.264, 1xSATA, VGA, HDMI, maks. strumień 60/60 Mb/s, port Fast Ethernet, autokonfiguracja kamer, ONVIF, obsługa chmury | 499 | 613.77
MAZi |  | INVR-08E2O04H1 |  | Rejestrator IP 8 kanałów, H.265/H.265+, 8xPoE | 8 kanałów, obsługa kamer do 4Mpx, H.265+/H.265/H.264+/H.264, 1xSATA, VGA, HDMI, maks. strumień 60/60 Mb/s, port Fast Ethernet, autokonfiguracja kamer, ONVIF, obsługa chmury, PoE maks. 75W | 989 | 1216.47
MAZi |  | INVR-08E304H1 |  | Rejestrator IP 8 kanałów, H.265/H.265+ WiFi | 8 kanałów, obsługa kamer do 4Mpx, H.265+/H.265/H.264+/H.264, 1xSATA, VGA, HDMI, maks. strumień 50/40 Mb/s, port Fast Ethernet, autokonfiguracja kamer, ONVIF, obsługa chmury, WiFi | 759 | 933.57
MAZi |  | INVR-08L108H1 |  | Rejestrator IP 8 kanałów, H.265/H.265+ | 8 kanałów, obsługa kamer do 8Mpx, 1xSATA, VGA, HDMI, H.265+/H.265, maks. strumień 80/80 Mb/s, wyjście HDMI 4K, port Ethernet, autokonfiguracja kamer, ONVIF, obsługa chmury, obsługa zdarzeń VCA, Smart Search | 719 | 884.37
MAZi |  | INVR-08L2O08H2 |  | Rejestrator IP 8 kanałów, H.265/H.265+, 8xPoE | 8 kanałów, obsługa kamer do 8Mpx, 2xSATA, VGA, HDMI, H.265+/H.265, maks. strumień 80/80 Mb/s, wyjście HDMI 4K, port Ethernet, autokonfiguracja kamer, ONVIF, obsługa chmury, obsługa zdarzeń VCA, Smart Search, switch 8 portów PoE max. 80W | 1459 | 1794.57
MAZi |  | INVR-16L108H1 |  | Rejestrator IP 16 kanałów, H.265/H.265+ | 16 kanałów, obsługa kamer do 8Mpx, 1xSATA, VGA, HDMI, H.265+/H.265, maks. strumień 160/80 Mb/s, wyjście HDMI 4K, port Ethernet, autokonfiguracja kamer, ONVIF, obsługa chmury, obsługa zdarzeń VCA, Smart Search | 849 | 1044.27
MAZi |  | INVR-16L208H2 |  | Rejestrator IP 16 kanałów, H.265/H.265+ | 16 kanałów, obsługa kamer do 8Mpx, 2xSATA, VGA, HDMI, H.265+/H.265, maks. strumień 160/80 Mb/s, wyjście HDMI 4K, port Ethernet, autokonfiguracja kamer, ONVIF, obsługa chmury, obsługa zdarzeń VCA, Smart Search | 989 | 1216.47
MAZi |  | INVR-16L3O08H2 |  | Rejestrator IP 16 kanałów, H.265/H.265+, 16xPoE | 16 kanałów, obsługa kamer do 8Mpx, 2xSATA, VGA, HDMI, H.265+/H.265, maks. strumień 160/80 Mb/s, wyjście HDMI 4K, port gigabit Ethernet, autokonfiguracja kamer, ONVIF, obsługa chmury, obsługa zdarzeń VCA, Smart Search, 16 portów PoE max. 150W | 1989 | 2446.47
MAZi |  | INVR-32P208H4 |  | Rejestrator IP 32 kanały, 4xSATA | 32 kanałów, obsługa kamer do 12Mpx, 4xSATA, VGA, HDMI, H.265+/H.265, 2xLAN, 256/160 Mb/s, wy. HDMI 4K, port gigabit Ethernet, autokonfiguracja kamer, ONVIF, obsługa chmury, obsługa zdarzeń VCA, Smart Search, MD 2.0 | 2699 | 3319.77
Telewizja dozorowa-Monitoring IP-Kamery
Telewizja dozorowa-Monitoring IP-Kamery-Kamery kopułkowe
MAZi |  | IVH-41LAX |  | Kamera IP 4Mpx, 2,8-12 mm moto-zoom | obudowa kopułkowa wandaloodporna, 4Mpx, 2,8-12 mm, TDN, PoE, H.265+/H.265/H.264+/H.264, IR do 30m, IP67, ONVIF, 2560x1440@20kl/s, obsługa chmury, złącze mikro SD maks. 128GB | 699 | 859.77
MAZi |  | IVH-41LIX |  | Kamera IP 4Mpx 2,8mm | obudowa kopułkowa wandaloodporna, 4Mpx, 2,8mm, TDN, WDR, H.265+/H.265/H.264+/H.264, PoE, IR LED 30m, IP67, obsługa chmury | 509 | 626.07
MAZi |  | IVH-41PI-HTA |  | Kamera IP 4Mpx 2,8mm mikrofon dual light | obudowa kopułkowa wandaloodporna, 4Mpx, 2,8mm, TDN, 120dB WDR, H.265+/H.265/H.264+/H.264, PoE, IR LED 30m, IP67, złącze kart mikro SD, obsługa chmury, analityka obrazu: rozpoznawanie człowieka, pojazdu, przekroczenie linii, mikrofon | 959 | 1179.57
MAZi |  | IVH-45PIX |  | Kamera IP 4Mpx 2,8mm | obudowa kopułkowa wandaloodporna, 4Mpx, 2,8mm, TDN, 120dB WDR, H.265+/H.265/H.264+/H.264, PoE, IR LED 30m, IP67, złącze kart mikro SD, obsługa chmury, analityka obrazu: przekroczenie linii, wtargnięcie, rozpoznawanie człowieka i pojazdu | 729 | 896.67
MAZi |  | IVH-51LAX |  | Kamera IP 5Mpx 2,8-12mm moto-zoom | obudowa kopułkowa wandaloodporna, 5Mpx, 2,8-12mm, TDN, WDR, H.265+/H.265/H.264+/H.264, PoE, IR LED 30m, IP67, złącze kart mikro SD, obsługa chmury | 989 | 1216.47
MAZi |  | IVH-51LIX |  | Kamera IP 5Mpx 2,8mm | obudowa kopułkowa wandaloodporna, 5Mpx, 2,8mm, TDN, WDR, H.265+/H.265/H.264+/H.264, PoE, IR LED 30m, IP67, obsługa chmury | 629 | 773.67
MAZi |  | IVH-62PIX |  | Kamera IP 6Mpx 2,8mm | obudowa kopułkowa wandaloodporna, 6Mpx, 2,8mm, TDN, 120dB WDR, H.265+/H.265/H.264+/H.264, PoE, IR LED 30m, IP67, złącze kart mikro SD, obsługa chmury, analityka obrazu: przekroczenie linii, wtargnięcie | 1059 | 1302.57
MAZi |  | IVH-81PI-UHTA |  | Kamera IP 8Mpx 2,8mm mikrofon dual light | obudowa kopułkowa wandaloodporna, 8Mpx, 2,8mm, TDN, 120dB WDR, H.265+/H.265/H.264+/H.264, PoE, IR LED 30m, IP67, złącze kart mikro SD, obsługa chmury, analityka obrazu: przekroczenie linii, wtargnięcie, rozpoznawanie człowieka i pojazdu, mikrofon | 1239 | 1523.97
MAZi |  | IVN-21EAR |  | Kamera IP 2Mpx, 2,8-12mm moto-zoom | ** Ostatnie sztuki, cena promocyjna - kamera zastąpiona przez IVN-22EAR ** obudowa kopułkowa wandaloodporna, 2Mpx, 2,8-12mm, TDN, PoE IR LED IP66, obsługa chmury, we/wy audio | 409 | 503.07
MAZi |  | IVN-22EAR |  | Kamera IP 2Mpx, 2,8-12mm moto-zoom | obudowa kopułkowa wandaloodporna, 2Mpx, 2,8-12mm, TDN, PoE IR LED IP66, obsługa chmury, we/wy audio | 449 | 552.27
MAZi |  | IVN-22EVR |  | Kamera IP 2Mpx 2,8-12mm | obudowa kopułkowa wandaloodporna, 2Mpx, 2,8-12mm, TDN, PoE, IR LED, IP66, obsługa chmury, we/wy audio | 389 | 478.47
MAZi |  | IVN-23EIR |  | Kamera IP 2Mpx 2,8mm | obudowa kopułkowa wandaloodporna, 2Mpx, 2,8mm, TDN, PoE, IR LED, IP66, obsługa chmury | 289 | 355.47
MAZi |  | IVN-43EAR |  | Kamera IP 4Mpx, 2,8-12mm moto-zoom | obudowa kopułkowa wandaloodporna, 4Mpx, 2,8-12mm, moto-zoom, TDN, PoE, IR LED, IP66, obsługa chmury, we/wy audio, analityka obrazu: rozpoznawanie człowieka, pojazdu, motocykla, roweru | 649 | 798.27
MAZi |  | IVN-43EIR |  | Kamera IP 4Mpx 2,8mm grafitowa | obudowa kopułkowa wandaloodporna, 4Mpx, 2,8m, TDN, PoE, IR LED, IP66, obsługa chmury, we/wy audio, grafitowa | 439 | 539.97
MAZi |  | IVN-44EIR |  | Kamera IP 4Mpx 2,8mm | obudowa kopułkowa wandaloodporna, 4Mpx, 2,8mm, TDN, PoE, IR LED, IP66, obsługa chmury, we/wy audio, analityka obrazu: rozpoznawanie człowieka, pojazdu, motocykla, roweru | 449 | 552.27
MAZi |  | IVN-44EVR |  | Kamera IP 4Mpx 2,8-12mm | obudowa kopułkowa wandaloodporna, 4Mpx, 2,8-12mm, TDN, PoE, IR LED, IP66, obsługa chmury, we/wy audio, analityka obrazu: rozpoznawanie człowieka, pojazdu, motocykla, roweru | 529 | 650.67
MAZi |  | IVN-45EVR |  | Kamera IP 4Mpx 2,8-12mm grafitowa | obudowa kopułkowa wandaloodporna, 4Mpx, 2,8-12mm, TDN, PoE, IR LED, IP66, obsługa chmury, we/wy audio, grafitowa, analityka obrazu: rozpoznawanie człowieka, pojazdu, motocykla, roweru | 549 | 675.27
MAZi |  | IVN-81EAR |  | Kamera IP 8Mpx, 2,8-12mm moto-zoom | obudowa kopułkowa wandaloodporna, 8Mpx, 2,8-12mm moto-zoom, TDN, PoE, IR LED, IP66, obsługa chmury, we/wy audio, analityka obrazu: rozpoznawanie człowieka, pojazdu, motocykla, roweru | 859 | 1056.57
MAZi |  | IVN-81EIR |  | Kamera IP 8Mpx 2,8mm | obudowa kopułkowa wandaloodporna, 8Mpx, 2,8mm, TDN, PoE, IR LED, IP66, obsługa chmury, we/wy audio, analityka obrazu: rozpoznawanie człowieka, pojazdu, motocykla, roweru | 549 | 675.27
Telewizja dozorowa-Monitoring IP-Kamery-Kamery kompaktowe
MAZi |  | IPN-41EIR |  | Kamera IP 4Mpx panorama WiFi | obudowa kompaktowa, 4Mpx, panorama, TDN, PoE, IR LED, IP66, złącze kart mikro SD, obsługa chmury, głośnik, mikrofon, WiFi | 689 | 847.47
MAZi |  | IWH-21EIR |  | Kamera IP 2Mpx 2,8mm | obudowa kompaktowa, 2Mpx, 2,8mm, TDN, H.265+/H.265/H.264+/H.264, PoE, IR LED 30m, CMOS progressive scan, 1920x1080@25kl/s, ONVIF, IP67, obsługa chmury | 349 | 429.27
MAZi |  | IWH-21LIR |  | Kamera IP 2Mpx 2,8mm WiFi mikrofon | obudowa kompaktowa, 2Mpx, 2,8mm, TDN, zasilanie 12V DC, H.265+/H.265/H.264+/H.264, IR LED 30m, CMOS progressive scan, ONVIF, IP66, obsługa chmury, WiFi, złącze kart mikro SD, wbudowany mikrofon, zasilacz w komplecie | 359 | 441.57
MAZi |  | IWH-26LIX |  | Kamera IP 2Mpx 2,8mm mikrofon | obudowa kompaktowa, 2Mpx, 2,8mm, TDN, H.265+/H.265/H.264+/H.264, PoE, IR LED 30m, CMOS progressive scan, 1920x1080@25kl/s, ONVIF, IP67, złącze kart mikro SD, obsługa chmury, wbudowany mikrofon | 349 | 429.27
MAZi |  | IWH-41EAX |  | Kamera IP 4Mpx 2,8-12mm moto-zoom | obudowa kompaktowa, 4Mpx, 2,8-12mm moto-zoom, TDN, 120dB WDR, PoE IR LED 30m, IP67, złącze kart mikro SD | 799 | 982.77
MAZi |  | IWH-41LA-UHT |  | Kamera IP 4Mpx 2,8-12mm moto-zoom mikrofon dual light | obudowa kompaktowa, 4Mpx, 2,8-12mm moto-zoom, TDN, 120dB WDR, PoE, IR LED + White LED 50m, IP66, złącze kart mikro SD, we/wy audio, we/wy alarmowe, analityka obrazu: rozpoznawanie człowieka, pojazdu, mikrofon | 999 | 1228.77
MAZi |  | IWH-41LIX |  | Kamera IP 4Mpx 2,8mm | obudowa kompaktowa, 4Mpx, 2,8mm, 120dB WDR, TDN, H.265+/H.265/H.264+/H.264, PoE, IR LED 30m, CMOS progressive scan, ONVIF, IP67, obsługa chmury | 529 | 650.67
MAZi |  | IWH-41PI-HTA |  | Kamera IP 4Mpx 2,8mm mikrofon dual light | obudowa kompaktowa, 4Mpx, 2,8mm, TDN, 120dB WDR, H.265+/H.265/H.264+/H.264, PoE, IR LED + White LED 40m, IP67, złącze kart mikro SD, obsługa chmury, analityka obrazu: rozpoznawanie człowieka, pojazdu, przekroczenie linii, mikrofon | 959 | 1179.57
MAZi |  | IWH-42LI-UH |  | Kamera IP 4Mpx 2,8mm mikrofon dual light | obudowa kompaktowa, 4Mpx, 2,8mm, TDN, 120dB WDR, PoE, IR LED + White LED 30m, IP67, analityka obrazu: rozpoznawanie człowieka, pojazdu, mikrofon | 599 | 736.77
MAZi |  | IWH-43PIX |  | Kamera IP 4Mpx 4mm VCA | obudowa kompaktowa, 4Mpx, 4mm, TDN, 120dB WDR, PoE IR LED 60m, IP66, złącze kart mikro SD, Ultra-low-light, VCA, we/we alarmowe, we/wy audio | 909 | 1118.07
MAZi |  | IWH-45LIX |  | Kamera IP 4Mpx 2,8mm | ** Ostatnia sztuka, cena promocyjna. Produkt archiwalny zastąpiony przez IWH-41PI-HTA ** obudowa kompaktowa, 4Mpx, 2,8mm, TDN, 120dB WDR, H.265+/H.265/H.264+/H.264, PoE, IR LED 40m, IP67, złącze kart mikro SD, obsługa chmury, analityka obrazu: rozpoznawanie człowieka, pojazdu, przekroczenie linii, wtargnięcie | 699 | 859.77
MAZi |  | IWH-81PI-UHTA |  | Kamera IP 8Mpx 2,8mm mikrofon dual light | Kamera IP kompaktowa, 8Mpx 2,8mm TDN 120dB WDR H.265/H.265+/H.264/H.264+ PoE IR+White LED 40m, złącze kart mikro SD do 512GB, IP67, , złącze kart mikro SD, obsługa chmury, analityka obrazu: rozpoznawanie człowieka, pojazdu, przekroczenie linii, mikrofon | 1259 | 1548.57
MAZi |  | IWH-82PAX |  | Kamera IP 8Mpx 2,8-12mm moto-zoom | Kamera IP kompaktowa, 8Mpx 2,8-12mm moto-zoom TDN 120dB WDR H.265/H.265+/H.264/H.264+ PoE IR LED 50m, złącze kart mikro SD do 128GB, IP67, w komplecie puszka na kable | 2199 | 2704.77
MAZi |  | IWN-21EIW |  | Kamera IP 2Mpx 2,8mm mikrofon | obudowa kompaktowa, 2Mpx, 2,8mm, TDN, PoE, IR LED + LED białe, ONVIF, IP66, złącze kart mikro SD, obsługa chmury, mikrofon | 369 | 453.87
MAZi |  | IWN-22EAR |  | Kamera IP 2Mpx 2,8-12mm moto-zoom | obudowa kompaktowa, 2Mpx, 2,8-12mm moto-zoom, TDN, PoE, IR LED, ONVIF, IP66, obsługa chmury, we/wy audio | 469 | 576.87
MAZi |  | IWN-22EVR |  | Kamera IP 2Mpx 2,8-12mm | obudowa kompaktowa, 2Mpx 2,8-12mm, TDN, PoE, IR LED, ONVIF, IP66, obsługa chmury, we/wy audio | 379 | 466.17
MAZi |  | IWN-43EIR |  | Kamera IP 4Mpx 3,6mm | obudowa kompaktowa, 4Mpx, 3,6mm, TDN, PoE, IR LED, IP66, obsługa chmury, we/wy audio, analityka obrazu: rozpoznawanie człowieka, pojazdu, motocykla, roweru | 399 | 490.77
MAZi |  | IWN-44EAR |  | Kamera IP 4Mpx 2,8-12mm moto-zoom | obudowa kompaktowa, 4Mpx, 2,8-12mm moto-zoom, TDN, PoE, IR LED, ONVIF, IP66, obsługa chmury, we/wy audio, analityka obrazu: rozpoznawanie człowieka, pojazdu, motocykla, roweru | 679 | 835.17
MAZi |  | IWN-44EIR |  | Kamera IP 4Mpx 2,8mm WiFi | obudowa kompaktowa, 4Mpx, TDN, PoE, IR LED, IP66, złącze kart mikro SD, obsługa chmury, głośnik, mikrofon, WiFi | 399 | 490.77
MAZi |  | IWN-44EVR |  | Kamera IP 4Mpx 2,8-12mm | obudowa kompaktowa, 4Mpx 2,8-12mm, TDN, PoE, IR LED, ONVIF, IP66, obsługa chmury, we/wy audio, analityka obrazu: rozpoznawanie człowieka, pojazdu, motocykla, roweru | 589 | 724.47
MAZi |  | IWN-81EIR |  | Kamera IP 8Mpx 3,6mm | obudowa kompaktowa, 8Mpx 3,6mm, TDN, PoE, IR LED, ONVIF, IP66, obsługa chmury | 789 | 970.47
MAZi |  | IWN-82EAR |  | Kamera IP 8Mpx 2,7-13,5mm moto-zoom | obudowa kompaktowa, 8Mpx 2,7-13,5mm moto-zoom, TDN, PoE, IR LED, ONVIF, IP66, obsługa chmury, analityka obrazu: rozpoznawanie człowieka, pojazdu, motocykla, roweru | 1209 | 1487.07
MAZi |  | IWN-82EVR |  | Kamera IP 8Mpx 2,7-13,5mm | obudowa kompaktowa, 8Mpx 2,7-13,5mm, TDN, PoE, IR LED, ONVIF, IP66, obsługa chmury, analityka obrazu: rozpoznawanie człowieka, pojazdu, motocykla, roweru | 1059 | 1302.57
Telewizja dozorowa-Monitoring IP-Kamery-Kamery cube, box, specjalne
MAZi |  | ICH-22PIR |  | Kamera IP 2Mpx 2,8mm WiFi mikrofon | obudowa cube, 2Mpx 2,8mm IR PIR PoE, CMOS, 1920x1080@25kl/s, ONVIF, mikrofon, głośnik, wejście i wyjście alarmowe, złącze kart micro SD, kamera do użytku w pomieszczeniach | 559 | 687.57
MAZi |  | ICH-42PIR |  | Kamera IP 4Mpx 2,8mm WiFi mikrofon | obudowa cube, 4Mpx 2,8mm IR PIR PoE, CMOS, ONVIF, mikrofon, głośnik, wejście i wyjście alarmowe, złącze kart micro SD, rozpoznawanie człowieka i pojazdu, kamera do użytku w pomieszczeniach | 899 | 1105.77
Telewizja dozorowa-Monitoring IP-Kamery-Kamery szybkoobrotowe
MAZi |  | SICH-20125PR |  | Kamera szybkoobrotowa IP 2Mpx zoom 25x, IR | 2Mpx FullHD 25x zoom opt., H.265+/H.265/H.264+/H.264, TDN, podświetlenie IR | 2699 | 3319.77
MAZi |  | SICH-40115PR |  | Kamera szybkoobrotowa IP 4Mpx zoom 15x, IR | 4Mpx 15x zoom opt., H.265+/H.265/H.264+/H.264, TDN, podświetlenie IR, funkcje inteligentne | 3349 | 4119.27
MAZi |  | SICH-40125PR |  | Kamera szybkoobrotowa IP 4Mpx, zoom 25x, IR | 4Mpx 25x zoom opt., H.265+/H.265/H.264+/H.264, TDN, podświetlenie IR, funkcje inteligentne | 3699 | 4549.77
MAZi |  | SICN-401ER |  | Kamera IP 4Mpx 4,0mm obrotowa PT | 4Mpx 4mm, H.265+/H.265/H.264+/H.264, TDN, podświetlenie IR+white LED, funkcje inteligentne, sygnalizacja alarmów LED czerwona+niebieska, mikrofon, głośnik złącze kart mikro SD, chmura | 279 | 343.17
MAZi |  | KL-Z001 |  | Uchwyt sufitowy | do kamer MAZi szybkoobrotowych SICH, STCH, SACH, SIMH, SINH, STMH, STNH, SAMH | 109 | 134.07
MAZi |  | KP-Z002 |  | Uchwyt sufitowy | do kamer MAZi szybkoobrotowych serii SICH, STCH, SACH, SIMH, SINH, STMH, STNH, SAMH | 229 | 281.67
MAZi |  | KWC-Z001 |  | Uchwyt ścienny-narożny | do kamer szybkoobrotowych MAZi szybkoobrotowych SICH, STCH, SACH | 249 | 306.27
MAZi |  | KWO-Z001 |  | Uchwyt słupowy | do kamer MAZi szybkoobrotowych SICH, STCH, SACH | 249 | 306.27
MAZi |  | PMP-001 |  | Uchwyt sufitowy | do kamer MAZi szybkoobrotowych serii SICH, STCH, SACH, SIMH, SINH, STMH, STNH, SAMH | 189 | 232.47
MAZi |  | PP-003 |  | Uchwyt sufitowy | do kamer MAZi szybkoobrotowych SICH, STCH, SACH, SIMH, SINH, STMH, STNH, SAMH | 299 | 367.77
MAZi |  | PW-001 |  | Uchwyt ścienny | do kamer szybkoobrotowych MAZi SICH, STCH, SACH | 159 | 195.57
Telewizja dozorowa-Monitoring IP-Zestawy IP
MAZi |  | ZESTAW IWH-IVH X4 _1 |  | Zestaw 4 kamery IWH-21EIR rejestrator IP INVR-04E2O04H1 dysk | kamery 4x IWH-21EIR 2Mpx, rejestrator 4k 6Mpx INVR-04E2O04H1 4xPoE autokonfiguracja kamer obsługa chmury dysk | 989 | 1216.47
MAZi |  | ZESTAW IWH-IVH X8 _1 |  | Zestaw 8 kamer IWH-21EIR rejestrator IP INVR-08E2O04H1 dysk | kamery 8x IWH-21EIR 2Mpx, rejestrator 4k 6Mpx INVR-08E2O04H1 8xPoE autokonfiguracja kamer obsługa chmury dysk | 1799 | 2212.77
Telewizja dozorowa-Monitoring IP-Oprogramowanie AxxonSoft
Telewizja dozorowa-Monitoring IP-Oprogramowanie AxxonSoft-Axxon One
Telewizja dozorowa-Monitoring IP-Oprogramowanie AxxonSoft-Axxon PSIM
Telewizja dozorowa-Monitoring HD TV
Telewizja dozorowa-Monitoring HD TV-Rejestratory
MAZi |  | HXVR-04E101H1 |  | Rejestrator HD-TV 4 kanałowy + 1xIP | 4 kanały + 1xIP, 1xSATA HDMI/VGA/BNC, HD-TV do 2Mpx lite / HD-CVI do 2Mpx lite / AHD do 2Mpx lite / analog, maks. 5 kamer IP po wyłączeniu kamer analogowych,1 wejście audio, zapis 12 kl/s/k @1080p lite, 25 kl/s/k @720p, H.265+/H.265, dual stream, obsługa chmury | 229 | 281.67
MAZi |  | HXVR-04E102H1 |  | Rejestrator HD-TV 4 kanałowy + 1/2xIP | 4 kanały + 1/2xIP, 1xSATA HDMI/VGA/BNC, HD-TV do 2Mpx lub 4Mpx lite / HD-CVI do 2Mpx / AHD do 2Mpx / analog, 1/2xIP do 6Mpx, wejście 1 pozwala na podłączenie kamer 3Mpx HD-TV, 1 wejście audio, zapis 12 kl/s/k @1080p, 25 kl/s/k @720p, maks. 6 kamer IP po wyłączeniu kamer analogowych, H.265+/H.265, dual stream, RS-485, obsługa chmury, obsługa zdarzeń VCA generowanych przez kamery IP, Smart Search | 469 | 576.87
MAZi |  | HXVR-04P102H1 |  | Rejestrator HD-TV 4 kanałowy + 1/2xIP | 4 kanały + 1/2xIP, 1xSATA HDMI/VGA/BNC, HD-TV do 2Mpx lub 4Mpx lite / HD-CVI do 2Mpx / AHD do 2Mpx / analog + 1/2xIP do 6Mpx, wejście 1 pozwala na podłączenie kamer 3Mpx HD-TV, 15kl/s/k@3Mpx, 1080p/15kl/s, H.265+/H.265, dual stream, 1 wejście audio, RS-485, obsługa chmury, analityka obrazu: przekroczenie linii, wtargnięcie, wykrywanie człowieka i pojazdu | 559 | 687.57
MAZi |  | HXVR-04P104H1 |  | Rejestrator HD-TV 4 kanałowy + 2/4xIP | 4 kanały + 2/4xIP, 1xSATA HDMI/VGA/BNC, HD-TV do 8Mpx (tylko 1 wejście) / 5Mpx / HD-CVI do 4Mpx / AHD do 4Mpx / analog + 2/4xIP do 8Mpx, 12kl/s/k@5Mpx, 4Mpx, 3Mpx, 1080p/25kl/s, maks. 8 kamer IP po wyłączeniu kamer analogowych, H.265+/H.265, dual stream, 4 wejścia audio, RS-485, obsługa chmury, analityka obrazu: przekroczenie linii, wtargnięcie, wykrywanie człowieka i pojazdu | 729 | 896.67
MAZi |  | HXVR-08E101H1 |  | Rejestrator HD-TV 8 kanałowy + 2xIP | 8 kanałów + 2xIP, 1xSATA HDMI/VGA/BNC, HD-TV do 2Mpx lite / HD-CVI do 2Mpx lite / AHD do 2Mpx lite / analog, maks.8 kamer IP po wyłączeniu kamer analogowych,1 wejście audio, zapis 12 kl/s/k @1080p lite, 25 kl/s/k @720p, H.265+/H.265, dual stream, obsługa chmury | 329 | 404.67
MAZi |  | HXVR-08E102H1 |  | Rejestrator HD-TV 8 kanałowy + 2/4xIP | 8 kanałów + 2/4xIP, 1xSATA HDMI/VGA/BNC, HD-TV do 2Mpx lub 4Mpx lite / HD-CVI do 2Mpx / AHD do 2Mpx / analog, 2/4xIP do 6Mpx, wejścia 1 i 2 pozwalają na podłączenie kamer 3Mpx HD-TV, 1 wejście audio, zapis 12 kl/s/k @1080p, 25 kl/s/k @720p, maks. 12 kamer IP po wyłączeniu kamer analogowych, H.265+/H.265, dual stream, RS-485, obsługa chmury, obsługa zdarzeń VCA generowanych przez kamery IP, Smart Search | 629 | 773.67
MAZi |  | HXVR-08P102H1 |  | Rejestrator HD-TV 8 kanałowy + 2/4xIP | 8 kanałów + 2/4xIP, 1xSATA HDMI/VGA/BNC, HD-TV do 2Mpx lub 4Mpx lite / HD-CVI do 2Mpx / AHD do 2Mpx / analog + 2/4xIP do 6Mpx, wejścia 1 i 2 pozwalają na podłączenie kamer 3Mpx HD-TV, 15kl/s/k@3Mpx, 1080p/15kl/s, maks. 12 kamer IP po wyłączeniu kamer analogowych, H.265+/H.265, dual stream, 1 wejście audio, RS-485, obsługa chmury, analityka obrazu: przekroczenie linii, wtargnięcie, wykrywanie człowieka i pojazdu | 779 | 958.17
MAZi |  | HXVR-08P104H1 |  | Rejestrator HD-TV 8 kanałowy + 4/8xIP | 8 kanałów + 4/8xIP, 1xSATA HDMI/VGA/BNC, HD-TV do 8Mpx / HD-CVI do 4Mpx / AHD do 4Mpx / analog + 4/8xIP do 8Mpx, 12kl/s/k@5Mpx, 4Mpx, 3Mpx, 1080p/25kl/s, maks. 16 kamer IP po wyłączeniu kamer analogowych, H.265+/H.265, wyjście HDMI 4K, dual stream, 4 wejścia audio, RS-485, obsługa chmury, analityka obrazu: przekroczenie linii, wtargnięcie | 1099 | 1351.77
MAZi |  | HXVR-16E101H1 |  | Rejestrator HD-TV 16 kanałowy + 2xIP | 16 kanałów + 2xIP, 1xSATA HDMI/VGA/BNC, HD-TV do 2Mpx lite / HD-CVI do 2Mpx lite / AHD do 2Mpx lite / analog, maks.8 kamer IP po wyłączeniu kamer analogowych,1 wejście audio, zapis 12 kl/s/k @1080p lite, 25 kl/s/k @720p, H.265+/H.265, dual stream, obsługa chmury | 549 | 675.27
MAZi |  | HXVR-16P102H2 |  | Rejestrator HD-TV 16 kanałowy + 2/8xIP | 16 kanałów + 2/8xIP, 2xSATA HDMI/VGA/BNC, HD-TV do 2Mpx lub 4Mpx lite / HD-CVI do 2Mpx / AHD do 2Mpx / analog + 2/8xIP do 6Mpx, wejścia 1, 2, 3 i 4 pozwalają na podłączenie kamer 3Mpx HD-TV, 15kl/s/k@3Mpx, 1080p/15kl/s, maks. 24 kamery IP po wyłączeniu kamer analogowych, H.265+/H.265, H.265+/H.265, dual stream, 1 wejście audio, RS-485, obsługa chmury, analityka obrazu: przekroczenie linii, wtargnięcie, wykrywanie człowieka i pojazdu | 1409 | 1733.07
MAZi |  | HXVR-16P104H2 |  | Rejestrator HD-TV 16 kanałowy + 8/16xIP | 16 kanałów + 8/16xIP, 2xSATA HDMI/VGA/BNC, HD-TV do 8Mpx / HD-CVI do 4Mpx / AHD do 4Mpx / analog + 4/8xIP do 8Mpx, 12kl/s/k@5Mpx, 4Mpx, 3Mpx, 1080p/25kl/s, maks. 32 kamery IP po wyłączeniu kamer analogowych, H.265+/H.265, wyjście HDMI 4K, dual stream, 4 wejścia audio, RS-485, obsługa chmury, analityka obrazu: przekroczenie linii, wtargnięcie, wykrywanie człowieka i pojazdu | 1989 | 2446.47
Telewizja dozorowa-Monitoring HD TV-Kamery
Telewizja dozorowa-Monitoring HD TV-Kamery-Kamery kopułkowe
MAZi |  | TDH-11IRL |  | Kamera HD-TV, 720P, 2,8 mm | ** Produkt archiwalny - ostatnia sztuka poekspozycyjna, stan b. dobry - zamieniennie proponujemy kamerę 2Mpx TVC-21IRL ** obudowa kopułkowa, 720P, 2,8 mm, DNR, IR LED do 20m | 59 | 72.57
MAZi |  | TDH-21IRL |  | Kamera HD-TV 1080P, 2,8 mm | ** Produkt archiwalny - ostatnia sztuka poekspozycyjna, stan b. dobry - zastąpiony przez TVC-21IRL ** obudowa kopułkowa, 1080P 2,8 mm, DNR, IR LED do 20m | 79 | 97.17
MAZi |  | TDH-53LAX |  | Kamera HD-TV 5Mpx, 2,7-13,5 mm moto-zoom | obudowa kopułkowa, 5Mpx, 2,7-13,5 mm, IR do 40m, IP67, IK10, 4w1 HD-TVI/HD-CVI/AHD/analog | 379 | 466.17
MAZi |  | TVC-24VR |  | Kamera HD-TV 2Mpx 2,8-12 mm | ** Ostatnie sztuki, cena specjalna ** Kamera kopułkowa HD-TV 2Mpx 2,8-12 mm IR do 40m, IP66 | 279 | 343.17
MAZi |  | TVC-84IR |  | Kamera HD-TV 8Mpx, 2,8 mm | ** Ostatnie sztuki, cena specjalna ** obudowa kopułkowa, 8Mpx, 2,8 mm, WDR 120dB, IR do 40m, IP67, IK10, dwa wyjścia HD-TVI oraz analog | 499 | 613.77
MAZi |  | TVH-21LIR |  | Kamera HD-TV 2Mpx 2,8 mm | Kamera kopułkowa HD-TV 2Mpx 2,8 mm IR do 20m IP66, 4w1 HD-TVI/HD-CVI/AHD/analog | 99 | 121.77
MAZi |  | TVH-22UIW |  | Kamera HD-TV 2Mpx, 2,8 mm CID | obudowa kopułkowa, 2Mpx, 2,8 mm, WDR 130dB, LED białe do 40m, IP68, 4w1 HD-TVI/HD-CVI/AHD/analog, Colour in the Dark | 309 | 380.07
MAZi |  | TVH-23UIW |  | Kamera HD-TV 2Mpx 2,8 mm CID mikrofon | obudowa kopułkowa, 2Mpx, 2,8 mm, WDR 130dB, LED białe do 40m, IP67, 4w1 HD-TVI/HD-CVI/AHD/analog, Colour in the Dark, wbudowany mikrofon | 329 | 404.67
MAZi |  | TVH-51LIX |  | Kamera HD-TV 5Mpx, 2,8 mm | obudowa kopułkowa, 5Mpx, 2,8 mm, IR do 20m, IP67, 4w1 HD-TVI/HD-CVI/AHD/analog | 179 | 220.17
MAZi |  | TVH-51PIX |  | Kamera HD-TV 5Mpx, 2,8 mm | obudowa kopułkowa, 5Mpx, 2,8 mm, WDR 130dB, IR do 30m, IP67, 4w1 HD-TVI/HD-CVI/AHD/analog | 269 | 330.87
MAZi |  | TVH-81LIX |  | Kamera HD-TV 8Mpx, 2,8 mm | obudowa kopułkowa, 8Mpx, 2,8 mm, dWDR 105dB, IR do 30m, IP67, 4w1 HD-TVI/HD-CVI/AHD/analog | 429 | 527.67
MAZi |  | TVK-81FIR |  | Kamera HD-TV 8Mpx, 2,8 mm | obudowa kopułkowa, 8Mpx, 2,8 mm, DWDR, DNR, IR LED 25m, IP67, 4w1 | 179 | 220.17
MAZi |  | TVN-21EVR |  | Kamera HD-TV 1080P, 2,8-12 mm, grafitowa | obudowa kopułkowa,1080P, 2,8-12 mm, DWDR, DNR, IR LED, IP66, 4w1 HD-TVI/HD-CVI/AHD/analog, grafitowa | 239 | 293.97
MAZi |  | TVN-21IRL |  | Kamera HD-TV 2Mpx 3,6 mm | obudowa kopułkowa,1080P, 3,6 mm, DWDR, DNR, IR LED, IP66, 4w1 | 99 | 121.77
MAZi |  | TVN-21IRL28 |  | Kamera HD-TV 2Mpx 2,8 mm | obudowa kopułkowa,1080P, 2,8 mm, DWDR, DNR, IR LED, IP66, 4w1 | 119 | 146.37
MAZi |  | TVN-21MR |  | Kamera HD-TV 2Mpx 2,8-12 mm moto-zoom | obudowa kopułkowa, 1080P 2,8-12 mm moto-zoom, DWDR, DNR, IR LED, IP66, 4w1 HD-TVI/HD-CVI/AHD/analog | 299 | 367.77
MAZi |  | TVN-21SMIR4 |  | Kamera HD-TV 2Mpx 2,8 mm | obudowa kopułkowa,1080P, 2,8 mm, DWDR, DNR, IR LED, IP66, 4w1 HD-TVI/HD-CVI/AHD/analog | 179 | 220.17
MAZi |  | TVN-21SMVR4 |  | Kamera HD-TV 2Mpx 2,8-12 mm | obudowa kopułkowa, 1080P, 2,8-12 mm, DWDR, DNR, IR, LED, IP66, 4w1 HD-TVI/HD-CVI/AHD/analog | 239 | 293.97
MAZi |  | TVN-23EIR |  | Kamera HD-TV 1080P, 2,8 mm, grafitowa | obudowa kopułkowa,1080P, 2,8 mm DWDR, DNR, IR LED, IP66, 4w1 HD-TVI/HD-CVI/AHD/analog, grafitowa | 189 | 232.47
MAZi |  | TVN-41IR |  | Kamera HD-TV 4Mpx 3,6 mm | obudowa kopułkowa, 4Mpx, 3,6 mm, DWDR, DNR, IR LED, IP66, 4w1 HD-TVI/HD-CVI/AHD/analog | 209 | 257.07
MAZi |  | TVN-41VR |  | Kamera HD-TV 4Mpx 2,8-12 mm | obudowa kopułkowa, 4Mpx, 2,8-12 mm, DWDR, DNR, IR LED, IP66, 4w1 HD-TVI/HD-CVI/AHD/analog | 269 | 330.87
MAZi |  | TVN-51EIR |  | Kamera HD-TV 5Mpx, 2,8 mm mikrofon | obudowa kopułkowa,5Mpx, 2,8 mm, DWDR, DNR, IR LED, IP66, 4w1, wbudowany mikrofon | 179 | 220.17
MAZi |  | TVN-81IR |  | Kamera HD-TV 8Mpx, 3,6 mm | obudowa kopułkowa, 8Mpx, 3,6 mm, DWDR, DNR, IR LED, IP66, 4w1 HD-TVI/HD-CVI/AHD/analog | 399 | 490.77
MAZi |  | TVN-81MR |  | Kamera HD-TV 8Mpx, 3,3-12 mm moto-zoom | obudowa kopułkowa, 8Mpx, 3,3-12 mm moto-zoom, DWDR, DNR, IR LED, IP66, 4w1 HD-TVI/HD-CVI/AHD/analog | 499 | 613.77
Telewizja dozorowa-Monitoring HD TV-Kamery-Kamery kompaktowe
MAZi |  | TVH-22IR |  | Kamera HD-TV 1080P 2,8 mm | ** Ostatnia sztuka poekspozycyjna, stan b. dobry ** Kamera kopułkowa TVH-22IR 1080p 2,8mm 120dB WDR EXIR IR LED do 20m IP67 | 99 | 121.77
MAZi |  | TWH-21LIX |  | Kamera HD-TV 2Mpx 2,8 mm mikrofon | Kamera kompaktowa HD-TV 2Mpx 2,8 mm EXIR IR do 30m IP67 wbudowany mikrofon | 169 | 207.87
MAZi |  | TWH-23LIX |  | Kamera HD-TV 2Mpx 3,6 mm | obudowa kompktowa, 2Mpx, 3,6 mm, EXIR IR do 40m, IP66, 4w1 HD-TVI/HD-CVI/AHD/analog | 189 | 232.47
MAZi |  | TWH-23UIW |  | Kamera HD-TV 2Mpx, 2,8 mm CID mikrofon | obudowa kopułkowa, 2Mpx, 2,8 mm, WDR 130dB, LED białe do 20m, IP67, 4w1 HD-TVI/HD-CVI/AHD/analog, Colour in the Dark, wbudowany mikrofon | 239 | 293.97
MAZi |  | TWH-24UIW |  | Kamera HD-TV 2Mpx 2,8 mm CID mikrofon | obudowa kopułkowa, 2Mpx, 2,8 mm, WDR 130dB, LED białe do 40m, IP67, 4w1 HD-TVI/HD-CVI/AHD/analog, Colour in the Dark, wbudowany mikrofon | 289 | 355.47
MAZi |  | TWH-51LIX |  | Kamera HD-TV 5Mpx, 2,8 mm | obudowa kompaktowa, 5Mpx, 2,8 mm, EXIR IR do 30m, IP67, 4w1 HD-TVI/HD-CVI/AHD/analog | 219 | 269.37
MAZi |  | TWH-51PIX |  | Kamera HD-TV 5Mpx 2,8 mm | obudowa kompaktowa, 5Mpx, 2,8 mm, WDR 130dB, IR do 30m, IP67, 4w1 HD-TVI/HD-CVI/AHD/analog | 279 | 343.17
MAZi |  | TWH-52LIX |  | Kamera HD-TV 5Mpx, 3,6 mm | obudowa kompaktowa, 5Mpx, 3,6 mm, EXIR IR do 40m, IP67, 4w1 HD-TVI/HD-CVI/AHD/analog | 259 | 318.57
MAZi |  | TWH-53LAX |  | Kamera HD-TV 5Mpx, 2,7-13,5 mm moto-zoom | obudowa kompaktowa, 5Mpx, 2,7-13,5 mm moto-zoom, EXIR IR do 40m, IP67, 4w1 HD-TVI/HD-CVI/AHD/analog | 419 | 515.37
MAZi |  | TWH-81LAX |  | Kamera HD-TV 8Mpx, 2,7-13,5 mm moto-zoom | obudowa kompaktowa, 8Mpx, 2,7-13,5 mm moto-zoom, dWDR 105dB, EXIR IR do 80m, IP67, 4w1 HD-TVI/HD-CVI/AHD/analog | 669 | 822.87
MAZi |  | TWH-81LIX |  | Kamera HD-TV 8Mpx, 2,8 mm | obudowa kompaktowa, 8Mpx, 2,8 mm, dWDR 105dB, EXIR IR do 30m, IP67, 4w1 HD-TVI/HD-CVI/AHD/analog | 369 | 453.87
MAZi |  | TWK-81FIR |  | Kamera HD-TV 8Mpx, 2,8mm | obudowa kompaktowa, 8Mpx, 2,8 mm, DWDR, DNR, IR LED 25m, IP67, 4w1 | 179 | 220.17
MAZi |  | TWK-81UAX |  | Kamera HD-TV 8Mpx, 2,7-13,5mm, CID | obudowa kompaktowa, 8Mpx, 2,7-13,5 mm, WDR, DNR, IR LED 60m, IP67, 4w1, Colour in the Dark | 399 | 490.77
MAZi |  | TWK-81UIX |  | Kamera HD-TV 8Mpx, 2,8mm, CID | obudowa kompaktowa, 8Mpx, 2,8 mm, DWDR, DNR, IR LED 25m, IP67, 4w1, Colour in the Dark | 179 | 220.17
MAZi |  | TWK-82FIR |  | Kamera HD-TV 8Mpx, 2,8mm | obudowa kompaktowa, 8Mpx, 2,8 mm, DWDR, DNR, IR LED 40m, IP67, 4w1 | 279 | 343.17
MAZi |  | TWN-21EAR |  | Kamera HD-TV 2Mpx 2,8-12 mm moto-zoom | obudowa kompaktowa, 1080P, 2,8-12 mm moto-zoom, DWDR, DNR, IR LED, IP66, 4w1 | 329 | 404.67
MAZi |  | TWN-21EIR |  | Kamera HD-TV 2Mpx 2,8 mm mikrofon | obudowa kompaktowa, 1080P, 2,8 mm, DWDR, DNR, IR LED, IP66, 4w1 HD-TVI/HD-CVI/AHD/analog, wbudowany mikrofon | 119 | 146.37
MAZi |  | TWN-21SMIR |  | Kamera HD-TV 1080P 3,6 mm | ** Produkt archiwalny - ostatnia sztuka poekspozycyjna, stan b. dobry - zastąpiony przez TWN-21SMIR4 ** Kamera kompaktowa TWN-21SMIR 1080P 3,6 mm DWDR DNR IR LED IP66 | 99 | 121.77
MAZi |  | TWN-23SMIR5 |  | Kamera HD-TV 2Mpx 3,6 mm | obudowa kompaktowa, 1080P, 3,6 mm, DWDR, DNR, IR LED, IP66, 4w1 HD-TVI/HD-CVI/AHD/analog | 119 | 146.37
MAZi |  | TWN-23SMVR |  | Kamera HD-TV 2Mpx 2,8-12 mm | obudowa kompaktowa, 1080P, 2,8-12 mm, DWDR, DNR, IR LED, IP66, 4w1 HD-TVI/HD-CVI/AHD/analog | 299 | 367.77
MAZi |  | TWN-24IRL |  | Kamera HD-TV 2Mpx, 3,6 mm | obudowa kompaktowa, 1080P, 3,6 mm, DNR, IR LED do 20m, IP66 | 99 | 121.77
MAZi |  | TWN-43IR5 |  | Kamera HD-TV 4Mpx, 3,6 mm | obudowa kompaktowa, 4Mpx, 3,6 mm, DWDR, DNR, IR LED, IP66, 4w1 HD-TVI/HD-CVI/AHD/analog | 259 | 318.57
MAZi |  | TWN-43VR |  | Kamera HD-TV 4Mpx, 2,8-12 mm | obudowa kompaktowa, 4Mpx, 2,8-12 mm, DWDR, DNR, IR LED, IP66, 4w1 HD-TVI/HD-CVI/AHD/analog | 279 | 343.17
MAZi |  | TWN-83IR |  | Kamera HD-TV 8Mpx, 3,6 mm | ** Ostatnie sztuki, wyprzedaż, cena specjalna, zastąpiona przez nowy model TWH-81LIX ** obudowa kompaktowa, 8Mpx, 3,6 mm, DWDR, DNR, IR LED, IP66, 4w1 HD-TVI/HD-CVI/AHD/analog | 299 | 367.77
Telewizja dozorowa-Monitoring HD TV-Kamery-Kamery szybkoobrotowe
MAZi |  | STCH-20115LR |  | Kamera szybkoobrotowa HD-TV, 1080P, zoom 15x | 1080P zoom 15x TDN DWDR OSD przełączane wyjście HD/SD | 2099 | 2581.77
Telewizja dozorowa-Monitoring HD TV-Zestawy HD TV
MAZi |  | ZESTAW TWN-TVN X4 _1 |  | Zestaw 4 kamery rejestrator HD HXVR-04E102H1 dysk | kamery 4x TWN-23SMIR5 / TVN-21IRL28 / TWN-21EIR 2Mpx, rejestrator 4k 2Mpx full 4Mpx lite HXVR-04E102H1 autokonfiguracja kamer obsługa chmury dysk | 445 | 547.35
MAZi |  | ZESTAW TWN-TVN X8 _1 |  | Zestaw 8 kamer rejestrator HD HXVR-08E102H1 dysk | kamery 8x TWN-23SMIR5 / TVN-21IRL28 / TWN-21EIR 2Mpx, rejestrator 8k 2Mpx full 4Mpx lite HXVR-08E102H1 autokonfiguracja kamer obsługa chmury dysk | 799 | 982.77
Telewizja dozorowa-Monitoring CCTV
MAZi |  | AVP-71SMIR |  | Kamera kopułkowa 900TVL 3,6mm SMART IR TDN IP66 | ** Produkt archiwalny - ostatnia sztuka poekspozycyjna, stan b. dobry ** Kamera kopułkowa AVP-71SMIR 900 TVL, 3,6 mm, AWB, AGC, AES, BLC, SMART IR, TDN, IP66, wandaloodporna zewn. | 69 | 84.87
COMMAX |  | CAU-102R |  | Kamera AHD 720P 3,6mm | ** Ostatnia sztuka, poekspozycyjna, stan idealny, cena promocyjna. Produkt archiwalny - niedostępny w sprzedaży, zamiennie można stosować np. TWN-23SMVR, TWN-24IRL, TVN-21SMVR4, TVN-24SMIR4 i inne po przełączeniu w tryb 1Mpx AHD ** obudowa kompaktowa,1,3Mpx, 3,6 mm, BLC, dWDR, IR LED, AHD | 89 | 109.47
CNB |  | MBL-21S |  | Kamera analogowa 600TVL 3,8mm pin-hole | ** Ostatnie sztuki - cena promocyjna ** obudowa mini, 600 TVL, 3,8mm, procesor Monalisa | 129 | 158.67
Telewizja dozorowa-Akcesoria
Telewizja dozorowa-Akcesoria-Dyski
Seagate |  | ST10000VE001 |  | Dysk SATA 10TB | 3.5', 10TB, SATA 6Gb/s, 256MB cache | 1289 | 1585.47
Seagate |  | ST1000VX013 |  | Dysk SATA 1TB | 3.5', 1TB, SATA 6Gb/s, 64MB cache | 289 | 355.47
Seagate |  | ST2000VX017 |  | Dysk SATA 2TB | 3.5', 2TB, SATA 6Gb/s, 256MB cache CMR | 364 | 447.72
Seagate |  | ST4000VX016 |  | Dysk SATA 4TB | 3.5', 4TB, SATA 6Gb/s, 256MB cache | 519 | 638.37
Seagate |  | ST6000VX009 |  | Dysk SATA 6TB | 3.5', 6TB, SATA 6Gb/s, 256MB cache | 714 | 878.22
Seagate |  | ST8000VX010 |  | Dysk SATA 8TB | 3.5', 8TB, SATA 6Gb/s, 256MB cache | 919 | 1130.37
Western Digital |  | WD23PURZ |  | Dysk SATA 2TB | 3.5', 2TB, SATA 6Gb/s, 64MB cache | 329 | 404.67
Telewizja dozorowa-Akcesoria-Klawiatury
MAZi |  | CI-102 |  | Klawiatura sterująca do kamer szybkoobrotowych IP MAZi port USB | ** Towar na zamówienie ** Klawiatura/joystick do kamer szybkoobrotowych MAZi, port USB. | 2149 | 2643.27
Telewizja dozorowa-Akcesoria-Monitory
Inny |  | XU2293HSU-B6 |  | Monitor IIYAMA XU2293HSU-B6 22" HDMI DP głośniki czarny | 21,5", HDMI, DP, 1920 x 1080 przy 75 Hz, głośniki 2x2,0W, 2xUSB | 418 | 514.14
Inny |  | XU2493HS-B6 |  | Monitor IIYAMA XU2493HS-B6 24" HDMI DP głośniki czarny | 24", HDMI, DP, 1920 x 1080 przy 75 Hz, głośniki 2x2,0W | 386 | 474.78
Telewizja dozorowa-Akcesoria-Obiektywy
Telewizja dozorowa-Akcesoria-Obiektywy-Obiektywy standardowe
Computar |  | TG3Z2910FCS-IR |  | Obiektyw Computar 2,9-8,2mm 1/3" asferyczny DC IR |  | 340 | 418.2
Fujinon |  | YV2.2X1.4A-SA2L |  | Obiektyw Fujinon 1,4-3,1mm 1/3” asferyczny DC | Obiektyw 1/3" asferyczny DC, 1,4~3,1mm F1,4~T360 | 270 | 332.1
Fujinon |  | YV2.7X2.9LR4D-SA2L |  | Obiektyw Fujinon 2,9-8mm 1/3" asferyczny DC IR | Obiektyw 1/3" asferyczny DC, korekcja IR, 2,9~8mm F0,95~T360 | 259 | 318.57
Telewizja dozorowa-Akcesoria-Obiektywy-Obiektywy megapixelowe
Fujinon |  | YV2.1X2.8SR4A-SA2L |  | Obiektyw Fujinon 2,8-6mm 1/3" asferyczny DC 3Mpx IR | Obiektyw 1/3" asferyczny DC megapixelowy, korekcja IR, 2,8~6mm F1,3~T360 | 989 | 1216.47
Fujinon |  | YV3.3X15SA-SA2L |  | Obiektyw Fujinon 15-50mm 1/3" asferyczny DC 3Mpx | Obiektyw 1/3" asferyczny DC megapixelowy, 15~50mm F1,5~T360 | 859 | 1056.57
Fujinon |  | YV4.3X2.8SA-SA2L |  | Obiektyw Fujinon 2,8-12mm 1/3" asferyczny DC 3Mpx | Obiektyw 1/3" asferyczny DC megapixelowy, 2,8~12mm F1,4~T360 | 615 | 756.45
Telewizja dozorowa-Akcesoria-Obudowy zewnętrzne
ATTE |  | ABOX-M1 |  | Obudowa zewnętrzna IP56 190x140x70 | Obudowa zewnętrzna IP56, 190x140x70mm, dławice 1xM16, 1xM20, kolor RAL7035 | 109 | 134.07
ATTE |  | ABOX-S1 |  | Obudowa zewnętrzna IP56 150x110x70 | Obudowa zewnętrzna IP56, 150x110x70mm, dławice 1xM16, 1xM20, kolor RAL7035 | 69 | 84.87
Pulsar |  | AWO603 |  | Obudowa ABS 160×160×90 IP65 z płytą montażową | Obudowa hermetyczna IP65, 160x160x90mm; w komplecie blacha montażowa 150x110mm oraz dławnice izolacyjne: M12 x 1,25 - 2szt, M16 x 1,5 - 1szt. | 55 | 67.65
Pulsar |  | AWO604 |  | Obudowa ABS 265×185×95 IP65 z płytą montażową | Obudowa hermetyczna IP65, 184x263x96mm; w komplecie blacha montażowa 157x235mm oraz dławnice izolacyjne: M12 x 1,25 - 2szt, M16 x 1,5 - 1szt. | 69 | 84.87
Pulsar |  | AWP161609 |  | Obudowa ABS 160×160×90/E IP65 | Obudowa hermetyczna IP65, 160x160x90mm. | 45 | 55.35
Pulsar |  | AWP261809 |  | Obudowa ABS 265×185×95/E IP65 | Obudowa hermetyczna IP65, 265x185x95mm. | 59 | 72.57
Pulsar |  | ML145 |  | Dławnica izolacyjna M20×1.5 jasnoszara | Dławnica izolacyjna M20×1.5 jasnoszara. | 2.9 | 3.567
Pulsar |  | ML146 |  | Dławnica izolacyjna M12×1,25 jasnoszara | Dławnica izolacyjna M12×1.25 jasnoszara. | 2.2 | 2.706
Pulsar |  | ML147 |  | Dławnica izolacyjna M16×1,5 jasnoszara | Dławnica izolacyjna M16×1.5 jasnoszara. | 2.3 | 2.829
Telewizja dozorowa-Akcesoria-Puszki montażowe
Inny |  | AP0301 |  | Puszka do kamery | Puszka uniwersalna do kamer PFA12A, pasuje do kamer IWN-43EIR, TWN-24IRL, TWN-23SMIR5, TWN-43SMIR5 a także do CAU-102R, TWN-21SMVR4, TWN-23SMVR, TWN-43VR, IWN-21EVR, IWN-23EAR, IWN-41EVR, IWN-43EAR, IWN-22EVR | 22 | 27.06
Inny |  | AP0311 |  | Puszka natynkowa VP-51 biała | Puszka natynkowa pusta 12 wlotów VP-51 biała IP55 118x118x46mm | 10.5 | 12.915
Inny |  | AP0312 |  | Puszka natynkowa VP-51 szara | Puszka natynkowa pusta 12 wlotów VP-51 szara IP55 118x118x46mm | 10.5 | 12.915
MAZi |  | IJ-B001 |  | Puszka montażowa | metalowa, pasuje do wielu kamer MAZi serii H, na stronie kamery należy sprawdzić Produkty powiązane, tu znajdziemy wszystkie pasujące puszki i uchwyty do tej kamery. | 105 | 129.15
MAZi |  | IJ-D101 |  | Puszka montażowa | plastikowa, do kamer IDH-11/21/31/41IR/42IRL/21LIR/41LIR/41PIX/81PIX, ukośna | 39 | 47.97
MAZi |  | IJ-DV001 |  | Puszka montażowa | metalowa, do kamer IP IVH-62PIX | 89 | 109.47
MAZi |  | IJ-V109 |  | Puszka montażowa | metalowa, do kamer IP IDH-42XRKL | 84 | 103.32
MAZi |  | KA-V001 |  | Puszka montażowa | metalowa, do kamer kopułkowych TVK-81FIR oraz TVN-51EIR, aluminium, kolor biały | 29 | 35.67
MAZi |  | KJ-BV001 |  | Puszka montażowa | metalowa, pasuje do wielu kamer MAZi serii H, na stronie kamery należy sprawdzić Produkty powiązane, tu znajdziemy wszystkie pasujące puszki i uchwyty do tej kamery. | 89 | 109.47
MAZi |  | KJ-BV002 |  | Puszka montażowa | do kamer kompaktowych IWH oraz TWH, aluminium, 137x53,4x164,8mm | 129 | 158.67
MAZi |  | KJ-BV003 |  | Puszka montażowa | metalowa, do kamer kompaktowych TWK-81FIR, TWK-81UIX i kopułkowych TVK-81FIR, aluminium, kolor biały | 59 | 72.57
MAZi |  | KJ-BV200 |  | Puszka montażowa | metalowa, do kamer kompaktowych IWN-44ExR, IWN-82ExR aluminium, fi105x50mm | 99 | 121.77
MAZi |  | KJ-D001 |  | Puszka montażowa | metalowa, do kamer IP IDH-11/21/31/41IR/42IRL | 89 | 109.47
MAZi |  | KJ-V004 |  | Puszka montażowa | metalowa, do kamer kompaktowych TWK-81UAX, TWK-81FAR, TWK-82FIR i kopułkowych TVK-81UIX, aluminium, kolor biały | 69 | 84.87
MAZi |  | TJ-100 |  | Puszka montażowa | metalowa, do kamer m. in. TWN-11SMIR, TWN-21SMIR, TWN-11SMVR, TWN-21SMVR, TWN-22SMVR550, AWP-72SMIR, TWH-11SMIR, TWH-21SMIR, AWN-72SMVR, AWN-71SMVR, AWN-71SMIR i wielu innych | 119 | 146.37
MAZi |  | TJ-200N |  | Puszka montażowa | ** Ostatnie 2 sztuki - produkt zastąpiony przez KJ-BV200 ** metalowa, do kamer kompaktowych IWN-44ExR, IWN-82ExR aluminium, fi105x40mm | 69 | 84.87
MAZi |  | TJ-300N |  | Puszka montażowa | metalowa, do kamer kompaktowych TWN-x3VR oraz IWN-x3VR, aluminium, kolor biały | 79 | 97.17
MAZi |  | TJ-300NB |  | Puszka montażowa, grafit | metalowa, do kamer kompaktowych TWN-x3VR oraz IWN-x3VR, aluminium, kolor grafitowy | 59 | 72.57
MAZi |  | TJ-400N |  | Puszka montażowa | metalowa, do kamer kompaktowych TWN-23SMVR, TWN-43VR, IWN-2xEAR, IWN-2xEVR, aluminium, kolor biały | 69 | 84.87
Telewizja dozorowa-Akcesoria-Reflektory IR
MAZi |  | IR-40 |  | Reflektor podczerwieni | IR LED, wbudowany czujnik, IP65, 12V DC | 199 | 244.77
Telewizja dozorowa-Akcesoria-Uchwyty
MAZi |  | IB-R200 |  | Uchwyt montażowy rack do rejestratorów MAZi | do rejestratorów o szerokości ok. 385mm np. INVR-08AL2, INVR-16AL2, INVR-16AL2/A, INVR-16KL, INVR-16KLPOE, INVR-08KPOE, INVR-16QPOE, INVR-16Q2, INVR-08QPOE, HSVR-16HT, HSVR-08HT, HSVR-16LT, komplet 2 sztuki | 35 | 43.05
MAZi |  | IW-D100 |  | Uchwyt ścienny | metalowy, do kamer kopułkowych IP IDH-41IR, IDH-21IR, IDH-11IR, IDH-31IR, IDH-42IRL | 109 | 134.07
MAZi |  | IW-D101 |  | Uchwyt ścienny | plastikowy, do kamer kopułkowych IP IDH-41IR, IDH-21IR, IDH-11IR, IDH-31IR, IDH-42IRL | 65 | 79.95
MAZi |  | IW-V100 |  | Uchwyt ścienny | metalowy, do kamer kopułkowych IP IDH-23VR/33VR/23MR/43MR | 109 | 134.07
MAZi |  | IW-V200 |  | Uchwyt ścienny | metalowy, do kamer kopułkowych IP IDH-23VR/33VR/23MR/43MR | 259 | 318.57
MAZi |  | IW-V208 |  | Uchwyt ścienny | metalowy, do kamer kopułkowych IP IDH-22LIX | 146 | 179.58
MAZi |  | KO-DBV001 |  | Uchwyt słupowy | do kamer MAZi, może być stosowany z puszkami np. IJ-W100, TJ-300N | 129 | 158.67
MAZi |  | KW-V003 |  | Uchwyt ścienny | metalowa, do kamer kopułkowych TVK-81UIX, TVK-81FIR, aluminium, kolor biały | 69 | 84.87
ABAXO |  | SC-203M |  | Uchwyt metalowy | Uchwyt SC-203M metalowy 115x46mm | 10 | 12.3
ABAXO |  | SC-215 |  | Uchwyt sufitowy do obudów zewnętrznych | Uchwyt SC-215 sufitowy do obudów zewnętrznych | 65 | 79.95
MAZi |  | TW-V300N |  | Uchwyt ścienny do kamer kopułkowych | Uchwyt ścienny, pasuje do wielu kamer kopiułkowych np. TVN-21SMVR4, TVN-21MR, IVN-22VR/MR, IVN-42VR/MR, IVN-21EVR/EAR, IVN-41EVR/EAR | 89 | 109.47
MAZi |  | WALL-D100 |  | Uchwyt ścienny czarny | do kamer MAZi czarny | 75 | 92.25
MAZi |  | WALL-D200 |  | Uchwyt ścienny | do kamer TVH-11SMIR, TVH-21SMIR, AVD-71SMIR, AVD-72SMIR, AVP-71SMIR, AVD-73SMIR i AVP-73SMIR | 129 | 158.67
MAZi |  | WALL-D300 |  | Uchwyt ścienny | do kamer AVP-74SMVR, IDH-32XR | 129 | 158.67
MAZi |  | WALL-V100 |  | Uchwyt ścienny | do kamer MAZi | 75 | 92.25
CNB |  | WMB80 |  | Uchwyt plastikowy | ** Produkt archiwalny - niedostępny w sprzedaży ** Do kamer typu box, długość 80mm | 9 | 11.07
Telewizja dozorowa-Akcesoria-Zabezpieczenia
AXON |  | AXON VIDEO IP PROT. 12 POE+ |  | Zabezpieczenie toru Ethernet IP Protector PRO PoE+ 12k | ** Towar na zamówienie, termin realizacji 1-2 dni ** Zabezpieczenie toru Ethernet Axon Video IP Protector PoE+ 12k | 917 | 1127.91
AXON |  | AXON VIDEO IP PROT. 24 POE+ |  | Zabezpieczenie toru Ethernet IP Protector PRO PoE+ 24k | ** Towar na zamówienie, termin realizacji 1-2 dni ** Zabezpieczenie toru Ethernet Axon Video IP Protector PoE+ 24k | 1650 | 2029.5
AXON |  | AXON VIDEO IP PROT. 4 POE+ |  | Zabezpieczenie toru Ethernet IP Protector PRO PoE+ 4k | ** Towar na zamówienie, termin realizacji 1-2 dni ** Zabezpieczenie toru Ethernet Axon Video IP Protector PoE+ 4k | 416 | 511.68
AXON |  | AXON VIDEO IP PROT. POE+ |  | Zabezpieczenie toru Ethernet IP Protector PRO PoE+ 1k | ** Towar na zamówienie, termin realizacji 1-2 dni ** Zabezpieczenie toru Ethernet Axon Video IP Protector PoE+ 1k | 186 | 228.78
AXON |  | AXON VIDEO PROT. RS-485 |  | Zabezpieczenie toru RS-485 1k | ** Ostatnie sztuki, cena promocyjna ** Zabezpieczenie toru RS-485 Axon RS-485 Protector 1k | 59 | 72.57
AXON |  | AXON VIDEO PROT. TWIST |  | Zabezpieczenie toru wizji TWIST 1k | ** Ostatnie sztuki, cena promocyjna ** Zabezpieczenie toru wizji Axon Video Protector TWIST 1k | 69 | 84.87
ATTE |  | IPP-1-20-HS |  | Zabezpieczenie toru Ethernet PoE | Zabezpieczenie toru Ethernet PoE 1k 10/10/1000M, kompatybilne z PoE typ A oraz B | 62 | 76.26
Telewizja dozorowa-Akcesoria-Zasilacze
Pulsar |  | HPSDC-12V16X1A |  | Zasilacz stabilizowany 12V-15V 15A, 16 wyjść | 12V-15V 7A 8 wyjść x 1A, obudowa metalowa | 409 | 503.07
Pulsar |  | HPSDC-12V4X1A |  | Zasilacz stabilizowany 12V-15V 4A, 4 wyjścia | 12V-15V 4A 4 wyjścia x 1A, obudowa metalowa | 239 | 293.97
Pulsar |  | HPSDC-12V8X1A |  | Zasilacz stabilizowany 12V-15V 7A, 8 wyjść | 12V-15V 7A 8 wyjść x 1A, obudowa metalowa | 259 | 318.57
Pulsar |  | PSA12010 |  | Zasilacz stabilizowany 12V 1A | 12V 1,5A 1 wyjście DC 5,5/2,1 | 26.2 | 32.226
Pulsar |  | PSA12020 |  | Zasilacz stabilizowany 12V 2A | 12V 2A 1 wyjście DC 5,5/2,1 | 38 | 46.74
Pulsar |  | PSC12010 |  | Zasilacz stabilizowany 12V 1A IP67 | 12V 1,0A 1 wyjście DC 5,5/2,1, 1 wejście hermetyczny IP67 | 32 | 39.36
Pulsar |  | PSC12015 |  | Zasilacz stabilizowany 12V 1,5A IP67 | 12V 1,5A 1 wyjście DC 5,5/2,1, 1 wejście hermetyczny IP67 | 41.6 | 51.168
Pulsar |  | PSD12010 |  | Zasilacz stabilizowany 12V 1A | 12V 1A 1 wyjście obud.plastik | 30.1 | 37.023
Pulsar |  | PSD12020 |  | Zasilacz stabilizowany 12V 2A | 12V 2A 1 wyjście obud.plastik | 44.1 | 54.243
Pulsar |  | PSD12030 |  | Zasilacz stabilizowany 12V 3A | 12V 3A 1 wyjście obud.plastik | 52.9 | 65.067
Pulsar |  | PSD12050 |  | Zasilacz stabilizowany 12V 5A | 12V 5A 1 wyjście obud.plastik | 72.9 | 89.667
Pulsar |  | PSD12070 |  | Zasilacz stabilizowany 12V 7A 1wy DC 7A | Zasilacz stab. PSD12070 12VDC 7A 1 wyjście obud.plastik | 98 | 120.54
Telewizja dozorowa-Akcesoria-Gniazda, wtyki, osłony wtyków, rozgałęźniki
GDE |  | AG0011 |  | Gniazdo zasilania DC 2,1/5,5 | Gniazdo zasilania DC 2,1/5,5 | 2.75 | 3.3825
GDE |  | AG0013 |  | Gniazdo zasilania DC 2,1/5,5 z zaciskami | Gniazdo zasilania DC 2,1/5,5 z zaciskami | 0.8 | 0.984
GDE |  | AO0012 |  | Osłonka na wtyk RJ-45 szara | Osłonka na wtyk RJ-45 szara | 0.2 | 0.246
GDE |  | AP0211 |  | Rozgałęźnik 2xRJ45 wtyk - 1xRJ45 gniazdo komplet 2 sztuki | Rozgałęźnik 2xRJ45 wtyk - 1xRJ45 gniazdo komplet 2 sztuki, umożliwia przesłanie zasilania i danych do dwóch kamer IP PoE lub innych urządzeń zgodnych z tym standardem za pomocą skrętki UTP kat. 5e | 19 | 23.37
GDE |  | AP0212 |  | Rozgałęźnik RJ45 wtyk+RJ45 gniazdo - 1xRJ45 gniazdo komplet 2 sztuki | Rozgałęźnik RJ45 wtyk, RJ45 gniazdo - 1xRJ45 gniazdo komplet 2 sztuki, umożliwia przesłanie zasilania i danych do dwóch kamer IP PoE lub innych urządzeń zgodnych z tym standardem za pomocą skrętki UTP kat. 5e | 19 | 23.37
GDE |  | AR0011 |  | Rozgałęźnik zasilania 4 wtyki DC 2,1/5,5 - 1 przewód | Rozgałęźnik zasilania 4 wtyki DC 2,1/5,5 - 1 przewód | 7 | 8.61
GDE |  | AR0012 |  | Rozgałęźnik zasilania 8 wtyków DC 2,1/5,5 - 1 przewód | Rozgałęźnik zasilania 8 wtyków DC 2,1/5,5 - 1 przewód | 12 | 14.76
Delta Opti |  | AR0013 |  | Rozgałęźnik zasilania 8 wyjść, 1 wejście gniazdo DC 2,1/5,5 | Rozgałęźnik zasilania 8 wyjść, 1 wejście gniazdo DC 2,1/5,5 | 16.1 | 19.803
Delta Opti |  | AR0014 |  | Rozgałęźnik zasilania 6 wyjść, 1 wejście gniazdo DC 2,1/5,5 + łączówka | Rozgałęźnik zasilania 6 wyjść, 1 wejście gniazdo DC 2,1/5,5 + zaciski, bezpieczniki 1A na każdym wyjściu | 32.2 | 39.606
Delta Opti |  | AR0015 |  | Rozgałęźnik zasilania 8 wyjść, 1 wejście gniazdo DC 2,1/5,5 + łączówka | Rozgałęźnik zasilania 8 wyjść, 1 wejście gniazdo DC 2,1/5,5 + zaciski, bezpieczniki polimerowe 0,8A na każdym wyjściu | 32.2 | 39.606
Delta Opti |  | AR0019 |  | Rozgałęźnik zasilania 6 wyjść, 1 wejście gniazdo DC 2,1/5,5 | Rozgałęźnik zasilania 6 wyjść, 1 wejście gniazdo DC 2,1/5,5 + zaciski | 15.2 | 18.696
GDE |  | AW0012 |  | Wtyk zasilania DC 2,1/5,5 z kablem 150cm |  | 3.54 | 4.3542
GDE |  | AW0013 |  | Wtyk zasilania DC 2,1/5,5 z zaciskami |  | 0.8 | 0.984
GDE |  | AW0021 |  | Wtyk BNC zaciskany na RG59 |  | 1.9 | 2.337
GDE |  | AW0031 |  | Wtyk RJ-45 na UTP drut |  | 0.2 | 0.246
Telewizja dozorowa-Akcesoria-Transmitery, wzmacniacze, konwertery
Signal |  | AM0201 |  | Konwerter HDMI+USB na IP | Konwerter HDMI+USB na IP, zasięg na UTP 5e do 100m | 452 | 555.96
Delta Opti |  | AR0101 |  | Rozgałęźnik wideo 1 wejście, 2 wyjścia UHD 8Mpx, RV-1/2-UHD | Rozgałęźnik wideo 1 wejście, 2 wyjścia UHD maks. 8Mpx, pasmo przenoszenia do 120MHz (-3dB). Każde wejście i wyjście urządzenia zabezpieczone jest specjalistyczną diodą TVS. | 75 | 92.25
Delta Opti |  | AR0102 |  | Rozgałęźnik wideo 1 wejście, 4 wyjścia CVBS, RV-1/4P | Rozgałęźnik wideo 1 wejście, 4 wyjścia, kamery analogowe CVBS, pasmo przenoszenia do 40MHz (-3dB). | 86 | 105.78
Delta Opti |  | AR0109 |  | Rozgałęźnik wideo 1 wejście, 2 wyjścia 5Mpx, RV-1/2P | Rozgałęźnik wideo 1 wejście, 2 wyjścia maks. 5Mpx, pasmo przenoszenia do 47MHz (-3dB). | 50.7 | 62.361
Delta Opti |  | AR0201 |  | Rozgałęźnik wideo 2 wejście, 4 wyjścia CVBS, RV-2/4P | Rozgałęźnik wideo 2 wejście, 4 wyjścia, kamery analogowe CVBS, pasmo przenoszenia do 40MHz (-3dB). | 84 | 103.32
GDE |  | AT0015 |  | Transmiter do kamer HD-TV wtyk BNC na kablu 2 szt. | pasywny, pozwala na przesłanie sygnału HD-TV/HD-TVI/HD-CVI/AHD za pomocą skrętki UTP kat. 5e na odległość 200-400m. Wtyk BNC na kablu, komplet 2 szt. | 12.9 | 15.867
GDE |  | AT0017 |  | Transmiter do kamer HD-TV wtyk BNC na kablu, złącze samozaciskowe 2 szt. | pasywny, pozwala na przesłanie sygnału HD-TV/HD-TVI/HD-CVI/AHD za pomocą skrętki UTP kat. 5e na odległość 200-400m. Wtyk BNC na kablu, złącze samociskowe, komplet 2 szt. | 16.9 | 20.787
GDE |  | AT0018 |  | Transmiter do kamer HD-TV wtyk BNC i zasilania na kablu, złącze RJ45 2 szt. | pasywny, pozwala na przesłanie sygnału HD-TV/HD-TVI/HD-CVI/AHD za pomocą skrętki UTP kat. 5e na odległość do 200-400m. Wtyk BNC i zasilania na kablu, złącze RJ45, komplet 2 szt. | 27.8 | 34.194
Telewizja dozorowa-Akcesoria-Przejściówki
ATTE |  | ADD-PC10 |  | Patchcord płaski 10cm | Patchcord płaski, RJ45/RJ45, 10cm | 4 | 4.92
GDE |  | AP0021 |  | Przejściówka wtyk DIN4 na gniazdo 2,1/5.5 do rejestratorów MAZi | Przejściówka wtyk DIN4 na gniazdo 2,1/5.5 do rejestratorów MAZi i innych wyposażonych w gniazdo zasilania 4-pinowe | 4.1 | 5.043
GDE |  | AP0101 |  | Łącznik gniazdo RJ-45 – gniazdo RJ-45 | Łącznik gniazdo RJ-45 – gniazdo RJ-45 | 4 | 4.92
GDE |  | AP0102 |  | Mufa kablowa kat 5 gniazdo RJ-45 – gniazdo RJ-45, hermetyczna | Mufa kablowa kat 5, gniazdo RJ-45 – gniazdo RJ-45, hermetyczna IP67, wymiary: 135x25x25 mm | 22.8 | 28.044
GDE |  | AP0103 |  | Łącznik gniazdo RJ-45 – gniazdo RJ-45 kat. 6 | Łącznik gniazdo RJ-45 – gniazdo RJ-45, kat 6 | 6 | 7.38
GDE |  | AP0401 |  | Łącznik gniazdo SC/UPC gniazdo SC/UPC simplex | Łącznik gniazdo SC/UPC gniazdo SC/UPC simplex | 0.7 | 0.861
Telewizja dozorowa-Akcesoria-Akcesoria PoE
GDE |  | AP0201 |  | Adapter PoE pasywny komplet 2 sztuk | Adapter PoE pasywny komplet 2 sztuk | 7.5 | 9.225
ATTE |  | ETH10-2WIRE-SET |  | Zestaw konwerterów Ethernet 10M + PoE po 2 przewodach | ETH10-2wire-SET zestaw aktywnych konwerterów do transmisji danych Ethernet 10Mb/s oraz zasilania PoE z wykorzystaniem 2 przewodów np. jednej pary skrętki UTP do 1000m lub pary nieskręconej | 369 | 453.87
ATTE |  | ETH-2WIRE-SET |  | Zestaw konwerterów Ethernet 100M + PoE po 2 przewodach | ETH-2wire-SET zestaw aktywnych konwerterów do transmisji danych Ethernet 100Mb/s oraz zasilania PoE z wykorzystaniem 2 przewodów np. jednej pary skrętki UTP do 300m lub pary nieskręconej do 100m | 469 | 576.87
Inny |  | POE-48NX |  | Zasilacz PoE 48V/0,5A desktop | Zasilacz PoE 48V/0,5A desktop, maks. 24W, wejście LAN, wyjście LAN+PoE, zasilanie przesyłane po wolnych parach 4/5(+) i 7/8(-), wspólpracuje wyłącznie z urządzaniemi zasilanymi 48V DC np. kamery IP | 37 | 45.51
ATTE |  | SDIP-12-124 |  | Konwerter PoE we. RJ-45 wy. RJ-45 + wyjście 12V DC | Konwerter PoE gigabitowy obniżający napięcie, Vin 35...56VDC, Vout_1: 12VDC (wtyk DC), Vout_2=Vin (RJ45), Iout 1A, Pout 12W, kompatybilny ze switchami PoE PASSIVE oraz 802.3af, złącza RJ45/RJ45 + wtyk DC | 79 | 97.17
GDE |  | SP-POE12 |  | Rozgałęźnik PoE -> LAN+12VDC | pozwala na zasilanie ze switchy z portami PoE kamer i innych urządzeń nie posiadających wbudowanego modułu PoE, można go także wykorzystać w sytuacji gdy kamera wymaga zasilania PoE typu A a posiadamy switch zasilający w typu B i odwrotnie. | 38 | 46.74
Telewizja dozorowa-Akcesoria-Inne
Delta Opti |  | AM0011 |  | Moduł fonii regulowany | posiada mikrofon na przewodzie, oraz potencjometr służący do regulacji wzmocnienia | 21 | 25.83
Delta Opti |  | AM0012 |  | Moduł fonii z wyjściem różnicowym | posiada wyjście różnicowe do przesyłu sygnału za pomocą skrętki komputerowej, a także wyjście niesymetryczne do przesyłu za pomocą kabla koncentrycznego | 42 | 51.66
GDE |  | AM0301 |  | Mysz bezprzewodowa do rejestratora | Mysz bezprzewodowa do rejestratora | 18.1 | 22.263

## Wideodomofony
<< powrót do menu
Marka |  | Symbol | Zdjęcie | Nazwa | Opis | Cena detal netto | Cena detal brutto
Wideodomofony
Wideodomofony-IP COMMAX
Wideodomofony-IP COMMAX-Monitory IP
COMMAX |  | CIOT-1000YN BLACK |  | Monitor IP 10" głośnomówiący | ekran dotykowy, wbudowana kamera (funkcja wideointerkomu), pamięć wewnętrzna + czytnik kart MicroSD, PoE, WiFi, współpraca z aplikacją mobilną współpraca z systemem jedno i wielorodzinnym, wyświetlanie informacji pogodowej, przeglądarka www | 1980 | 2435.4
COMMAX |  | CIOT-1000YN WHITE |  | Monitor IP 10" głośnomówiący | ekran dotykowy, wbudowana kamera (funkcja wideointerkomu), pamięć wewnętrzna + czytnik kart MicroSD, PoE, WiFi, współpraca z aplikacją mobilną współpraca z systemem jedno i wielorodzinnym, wyświetlanie informacji pogodowej, przeglądarka www | 1980 | 2435.4
COMMAX |  | CIP-70QPT NEO SILVER |  | Monitor IP 7" głośnomówiący | ekran dotykowy, pamięć wewnętrzna + czytnik kart MicroSD, PoE, współpraca z aplikacją mobilną, obsługa kamer CCTV IP, sterowanie furtką i bramą | 950 | 1168.5
COMMAX |  | CIP-70QPT PEARL |  | Monitor IP 7" głośnomówiący | ekran dotykowy, pamięć wewnętrzna + czytnik kart MicroSD, PoE, współpraca z aplikacją mobilną, obsługa kamer CCTV IP, sterowanie furtką i bramą | 950 | 1168.5
Wideodomofony-IP COMMAX-Stacje bramowe IP
COMMAX |  | CIOT-24XM |  | IP Expander 24 przyciski | Expander 24 przyciskowy, obudowa ze stopu metali, podświetlane przyciski, tabliczki opisowe, współpraca z monitorami systemowymi oraz stacją portierską | 990 | 1217.7
COMMAX |  | CIOT-D20M |  | Kamera IP jednoabonentowa | kamera 2MPx, obudowa plastikowa, podświetlany przycisk dotykowy, montaż natynkowy | 592 | 728.16
COMMAX |  | CIOT-D20M/RFID |  | Kamera IP jednoabonentowa z czytnikiem RFID | kamera 2MPx, obudowa plastikowa, podświetlany przycisk dotykowy, wbudowany czytnik kart/breloków - 4 breloki w zestawie + karta Master, montaż natynkowy | 892 | 1097.16
COMMAX |  | CIOT-D21M |  | Kamera IP jednoabonentowa | kamera 2MPx, obudowa plastikowa, podświetlany przycisk mechaniczny, montaż natynkowy | 600 | 738
COMMAX |  | CIOT-D21M/RFID |  | Kamera IP jednoabonentowa z czytnikiem RFID | kamera 2MPx, obudowa plastikowa, podświetlany przycisk mechaniczny, wbudowany czytnik kart/breloków - 4 breloki w zestawie + karta Master, montaż natynkowy | 900 | 1107
COMMAX |  | CIOT-L7FM |  | Kamera wieloabonentowa IP | kamera 3MPx, ekran dotykowy 7", obudowa ze stopu metali, czytnik kart, BLE, komunikaty głosowe, zasilanie 14VDC (w zestawie) | 2450 | 3013.5
COMMAX |  | CIP-D20DK |  | Kamera IP jednoabonentowa z zamkiem szyfrowym i czytnikiem RFID | kamera 2MPx, podświetlany przycisk mechaniczny, podświetlana klawiatura kodowa, wbudowany czytnik kart/breloków, dwa wyjścia przekaźnikowe, montaż natynkowy, plastikowy panel | 890 | 1094.7
COMMAX |  | CIP-D20YS |  | Kamera IP jednoabonentowa | kamera 2MPx, obudowa metalowa, podświetlany przycisk mechaniczny, montaż natynkowy, dwa wyjścia przekaźnikowe | 580 | 713.4
COMMAX |  | CIP-D20YS/RFID |  | Kamera IP jednoabonentowa z czytnikiem RFID | kamera 2MPx, obudowa metalowa, podświetlany przycisk mechaniczny, montaż natynkowy, dwa wyjścia przekaźnikowe, wbudowany czytnik kart/breloków - 4 breloki w zestawie + brelok Master | 830 | 1020.9
COMMAX |  | CIP-L7FMS |  | Kamera wieloabonentowa IP | kamera 3MPx, ekran dotykowy 7", obudowa ze stopu metali, czytnik kart, komunikaty głosowe, zasilanie PoE | 2500 | 3075
Wideodomofony-IP COMMAX-Moduły dodatkowe IP
COMMAX |  | CGW-1KM |  | Serwer VoIP systemu IP COMMAX | przekazywanie połączeń pomiędzy elementami systemu wieloabonentowego | 1550 | 1906.5
COMMAX |  | CIOT-G700M |  | Stacja portierska IP | funkcja głośnomówiąca, ekran dotykowy 7", komunikacja z abonentami, podgląd kamer CCTV, zasilanie 14VDC (w zestawie), odbieranie informacji alarmowych, pamieć zdarzeń | 2500 | 3075
COMMAX |  | CIOT-H4L2 |  | Switch 4x10/100M PoE + 2x10/100M | 4x10/100M PoE + 2x10/100M, zasilanie 230V, maks. 65W dla portów PoE/PoE+ | 250 | 307.5
COMMAX |  | CIOT-H8L2 |  | Switch 8x10/100M PoE + 2x10/100M | 8x10/100M PoE + 2x10/100M, zasilanie 230V, maks. 120W dla portów PoE/PoE+ | 380 | 467.4
COMMAX |  | CNP-402RW |  | Kamera wewnętrzna obrotowa WiFi |  | 230 | 282.9
Wideodomofony-IP COMMAX-Zestawy IP
COMMAX |  | CIP-70QPT NEO SILVER SET 1 |  | Wideodomofon IP 7" głośnomówiący z kamerą i switchem PoE (CIP-70QPT NEO SILVER + CIP-D20YS + CIOT-H4L2) | ekran dotykowy, pamięć wewnętrzna + czytnik kart MicroSD, PoE, współpraca z aplikacją mobilną, obsługa kamer CCTV IP, sterowanie furtką i bramą, kamera 2MPx, obudowa metalowa, podświetlany przycisk mechaniczny, montaż natynkowy, dwa wyjścia przekaźnikowe, switch 4x10/100M PoE + 2x10/100M, zasilanie 230V, maks. 65W dla portów PoE/PoE+ | 1690 | 2078.7
COMMAX |  | CIP-70QPT NEO SILVER SET 2 |  | Wideodomofon IP 7" głośnomówiący z kamerą z czytnikiem RFID i switchem PoE (CIP-70QPT NEO SILVER + CIP-D20YS/RFID + CIOT-H4L2) | ekran dotykowy, pamięć wewnętrzna + czytnik kart MicroSD, PoE, współpraca z aplikacją mobilną, obsługa kamer CCTV IP, sterowanie furtką i bramą, kamera 2MPx, obudowa metalowa, podświetlany przycisk mechaniczny, montaż natynkowy, dwa wyjścia przekaźnikowe, wbudowany czytnik kart/breloków - 4 breloki w zestawie + brelok Master, switch 4x10/100M PoE + 2x10/100M, zasilanie 230V, maks. 65W dla portów PoE/PoE+ | 1930 | 2373.9
COMMAX |  | CIP-70QPT NEO SILVER SET 3 |  | Wideodomofon IP 7" głośnomówiący z kamerą z czytnikiem RFID i switchem PoE (CIP-70QPT NEO SILVER + CIP-D20DK + CIOT-H4L2) | ekran dotykowy, pamięć wewnętrzna + czytnik kart MicroSD, PoE, współpraca z aplikacją mobilną, obsługa kamer CCTV IP, sterowanie furtką i bramą, kkamera 2MPx, podświetlany przycisk mechaniczny, podświetlana klawiatura kodowa, wbudowany czytnik kart/breloków, dwa wyjścia przekaźnikowe, montaż natynkowy, plastikowy panel, switch 4x10/100M PoE + 2x10/100M, zasilanie 230V, maks. 65W dla portów PoE/PoE+ | 1980 | 2435.4
COMMAX |  | CIP-70QPT PEARL SET 1 |  | Wideodomofon IP 7" głośnomówiący z kamerą i switchem PoE (CIP-70QPT PEARL + CIP-D20YS + CIOT-H4L2) | ekran dotykowy, pamięć wewnętrzna + czytnik kart MicroSD, PoE, współpraca z aplikacją mobilną, obsługa kamer CCTV IP, sterowanie furtką i bramą, kamera 2MPx, obudowa metalowa, podświetlany przycisk mechaniczny, montaż natynkowy, dwa wyjścia przekaźnikowe, switch 4x10/100M PoE + 2x10/100M, zasilanie 230V, maks. 65W dla portów PoE/PoE+ | 1690 | 2078.7
COMMAX |  | CIP-70QPT PEARL SET 2 |  | Wideodomofon IP 7" głośnomówiący z kamerą z czytnikiem RFID i switchem PoE (CIP-70QPT PEARL + CIP-D20YS/RFID + CIOT-H4L2) | ekran dotykowy, pamięć wewnętrzna + czytnik kart MicroSD, PoE, współpraca z aplikacją mobilną, obsługa kamer CCTV IP, sterowanie furtką i bramą, kamera 2MPx, obudowa metalowa, podświetlany przycisk mechaniczny, montaż natynkowy, dwa wyjścia przekaźnikowe, wbudowany czytnik kart/breloków - 4 breloki w zestawie + brelok Master, switch 4x10/100M PoE + 2x10/100M, zasilanie 230V, maks. 65W dla portów PoE/PoE+ | 1930 | 2373.9
COMMAX |  | CIP-70QPT PEARL SET 3 |  | Wideodomofon IP 7" głośnomówiący z kamerą z czytnikiem RFID i switchem PoE (CIP-70QPT PEARL + CIP-D20DK + CIOT-H4L2) | ekran dotykowy, pamięć wewnętrzna + czytnik kart MicroSD, PoE, współpraca z aplikacją mobilną, obsługa kamer CCTV IP, sterowanie furtką i bramą, kkamera 2MPx, podświetlany przycisk mechaniczny, podświetlana klawiatura kodowa, wbudowany czytnik kart/breloków, dwa wyjścia przekaźnikowe, montaż natynkowy, plastikowy panel, switch 4x10/100M PoE + 2x10/100M, zasilanie 230V, maks. 65W dla portów PoE/PoE+ | 1980 | 2435.4
Wideodomofony-Jednoabonentowe COMMAX
Wideodomofony-Jednoabonentowe COMMAX-Monitory, unifony
COMMAX |  | CDV-1004QT GOLD |  | Monitor 10,1" głośnomówiący Smart HD Mirror | kolorowy dotykowy ekran LCD 10,1" z doświetleniem LED, obsługa rozdzielczości HD 1080p, obsługa dwóch wejść - możliwość rozszerzenia przez MD-KAM2/4, wbudowana karta sieciowa WiFi (połączenie ze smartfonem), wbudowany moduł pamięci - zapis zdjęć/filmów, detekcja ruchu, funkcja interkomu selektywnego, sterowanie automatyką bramową - poprzez drugi przekaźnik w kamerach, zasilanie 230V AC | 1350 | 1660.5
COMMAX |  | CDV-1004QT NEO SILVER |  | Monitor 10,1" głośnomówiący Smart HD Mirror | kolorowy dotykowy ekran LCD 10,1" z doświetleniem LED, obsługa rozdzielczości HD 1080p, obsługa dwóch wejść - możliwość rozszerzenia przez MD-KAM2/4, wbudowana karta sieciowa WiFi (połączenie ze smartfonem), wbudowany moduł pamięci - zapis zdjęć/filmów, detekcja ruchu, funkcja interkomu selektywnego, sterowanie automatyką bramową - poprzez drugi przekaźnik w kamerach, zasilanie 230V AC | 1350 | 1660.5
COMMAX |  | CDV-1004QT PEARL |  | Monitor 10,1" głośnomówiący Smart HD Mirror | kolorowy dotykowy ekran LCD 10,1" z doświetleniem LED, obsługa rozdzielczości HD 1080p, obsługa dwóch wejść - możliwość rozszerzenia przez MD-KAM2/4, wbudowana karta sieciowa WiFi (połączenie ze smartfonem), wbudowany moduł pamięci - zapis zdjęć/filmów, detekcja ruchu, funkcja interkomu selektywnego, sterowanie automatyką bramową - poprzez drugi przekaźnik w kamerach, zasilanie 230V AC | 1350 | 1660.5
COMMAX |  | CDV-1004QT(DC) GOLD |  | Monitor 10,1" głośnomówiący Smart HD Mirror | kolorowy dotykowy ekran LCD 10,1" z doświetleniem LED, obsługa rozdzielczości HD 1080p, obsługa dwóch wejść - możliwość rozszerzenia przez MD-KAM2/4, wbudowana karta sieciowa WiFi (połączenie ze smartfonem), wbudowany moduł pamięci - zapis zdjęć/filmów, detekcja ruchu, funkcja interkomu selektywnego, sterowanie automatyką bramową - poprzez drugi przekaźnik w kamerach, zasilanie 16-28V DC | 1350 | 1660.5
COMMAX |  | CDV-1004QT(DC) NEO SILVER |  | Monitor 10,1" głośnomówiący Smart HD Mirror | kolorowy dotykowy ekran LCD 10,1" z doświetleniem LED, obsługa rozdzielczości HD 1080p, obsługa dwóch wejść - możliwość rozszerzenia przez MD-KAM2/4, wbudowana karta sieciowa WiFi (połączenie ze smartfonem), wbudowany moduł pamięci - zapis zdjęć/filmów, detekcja ruchu, funkcja interkomu selektywnego, sterowanie automatyką bramową - poprzez drugi przekaźnik w kamerach, zasilanie 16-28V DC | 1350 | 1660.5
COMMAX |  | CDV-1004QT(DC) PEARL |  | Monitor 10,1" głośnomówiący Smart HD Mirror | kolorowy dotykowy ekran LCD 10,1" z doświetleniem LED, obsługa rozdzielczości HD 1080p, obsługa dwóch wejść - możliwość rozszerzenia przez MD-KAM2/4, wbudowana karta sieciowa WiFi (połączenie ze smartfonem), wbudowany moduł pamięci - zapis zdjęć/filmów, detekcja ruchu, funkcja interkomu selektywnego, sterowanie automatyką bramową - poprzez drugi przekaźnik w kamerach, zasilanie 16-28V DC | 1350 | 1660.5
COMMAX |  | CDV-43K2 |  | Monitor 4,3" słuchawkowy | kolorowy ekran LCD 4,3" z doświetleniem LED, obsługa dwóch wejść - możliwość rozszerzenia przez MD-KAM2/4, funkcja interkomu, możliwość sterowania automatyką bramową - poprzez moduł MD-RA3B, zasilanie 230V AC | 460 | 565.8
COMMAX |  | CDV-43K2(DC) |  | Monitor 4,3" słuchawkowy | kolorowy ekran LCD 4,3" z doświetleniem LED, obsługa dwóch wejść - możliwość rozszerzenia przez MD-KAM2/4, funkcja interkomu, możliwość sterowania automatyką bramową - poprzez moduł MD-RA3B, zasilanie 16-28V DC | 460 | 565.8
COMMAX |  | CDV-43M WHITE |  | Monitor 4,3" głośnomówiący | kolorowy ekran LCD 4,3" z doświetleniem LED, obsługa dwóch wejść - możliwość rozszerzenia przez MD-KAM2/4, funkcja interkomu, możliwość sterowania automatyką bramową - poprzez moduł MD-RA3B, zasilanie 230V AC | 530 | 651.9
COMMAX |  | CDV-43M(DC) WHITE |  | Monitor 4,3" głośnomówiący | kolorowy ekran LCD 4,3" z doświetleniem LED, obsługa dwóch wejść - możliwość rozszerzenia przez MD-KAM2/4, funkcja interkomu, możliwość sterowania automatyką bramową - poprzez moduł MD-RA3B, zasilanie 16-28V DC | 530 | 651.9
COMMAX |  | CDV-70H DARK SILVER |  | Monitor 7" głośnomówiący | kolorowy ekran LCD 7" z doświetleniem LED, obsługa jednego wejścia - możliwość rozszerzenia przez MD-KAM2/4, funkcja interkomu, możliwość sterowania automatyką bramową - poprzez moduł MD-RA3B, zasilanie 230V AC | 670 | 824.1
COMMAX |  | CDV-70H WHITE |  | Monitor 7" głośnomówiący | kolorowy ekran LCD 7" z doświetleniem LED, obsługa jednego wejścia - możliwość rozszerzenia przez MD-KAM2/4, funkcja interkomu, możliwość sterowania automatyką bramową - poprzez moduł MD-RA3B, zasilanie 230V AC | 670 | 824.1
COMMAX |  | CDV-70H(DC) DARK SILVER |  | Monitor 7" głośnomówiący | kolorowy ekran LCD 7" z doświetleniem LED, obsługa jednego wejścia - możliwość rozszerzenia przez MD-KAM2/4, funkcja interkomu, możliwość sterowania automatyką bramową - poprzez moduł MD-RA3B, zasilanie 16-28V DC | 670 | 824.1
COMMAX |  | CDV-70H(DC) WHITE |  | Monitor 7" głośnomówiący | kolorowy ekran LCD 7" z doświetleniem LED, obsługa jednego wejścia - możliwość rozszerzenia przez MD-KAM2/4, funkcja interkomu, możliwość sterowania automatyką bramową - poprzez moduł MD-RA3B, zasilanie 16-28V DC | 670 | 824.1
COMMAX |  | CDV-70H2 DARK SILVER |  | Monitor 7" głośnomówiący | kolorowy ekran LCD 7" z doświetleniem LED, obsługa dwóch wejść - możliwość rozszerzenia przez MD-KAM2/4, funkcja interkomu, możliwość sterowania automatyką bramową - poprzez moduł MD-RA3B, zasilanie 230V AC | 720 | 885.6
COMMAX |  | CDV-70H2 WHITE |  | Monitor 7" głośnomówiący | kolorowy ekran LCD 7" z doświetleniem LED, obsługa dwóch wejść - możliwość rozszerzenia przez MD-KAM2/4, funkcja interkomu, możliwość sterowania automatyką bramową - poprzez moduł MD-RA3B, zasilanie 230V AC | 720 | 885.6
COMMAX |  | CDV-70H2(DC) DARK SILVER |  | Monitor 7" głośnomówiący | kolorowy ekran LCD 7" z doświetleniem LED, obsługa dwóch wejść - możliwość rozszerzenia przez MD-KAM2/4, funkcja interkomu, możliwość sterowania automatyką bramową - poprzez moduł MD-RA3B, zasilanie 16-28V DC | 720 | 885.6
COMMAX |  | CDV-70H2(DC) WHITE |  | Monitor 7" głośnomówiący | kolorowy ekran LCD 7" z doświetleniem LED, obsługa dwóch wejść - możliwość rozszerzenia przez MD-KAM2/4, funkcja interkomu, możliwość sterowania automatyką bramową - poprzez moduł MD-RA3B, zasilanie 16-28V DC | 720 | 885.6
COMMAX |  | CDV-70N WHITE |  | Monitor 7" słuchawkowy | kolorowy ekran LCD 7" z doświetleniem LED, obsługa jednego wejścia - możliwość rozszerzenia przez MD-KAM2/4, funkcja interkomu, możliwość sterowania automatyką bramową - poprzez moduł MD-RA3B, zasilanie 230V AC | 640 | 787.2
COMMAX |  | CDV-70N(DC) WHITE |  | Monitor 7" słuchawkowy | kolorowy ekran LCD 7" z doświetleniem LED, obsługa jednego wejścia - możliwość rozszerzenia przez MD-KAM2/4, funkcja interkomu, możliwość sterowania automatyką bramową - poprzez moduł MD-RA3B, zasilanie 16-28V DC | 640 | 787.2
COMMAX |  | CDV-70N2 WHITE |  | Monitor 7" słuchawkowy | kolorowy ekran LCD 7" z doświetleniem LED, obsługa dwóch wejść - możliwość rozszerzenia przez MD-KAM2/4, funkcja interkomu, możliwość sterowania automatyką bramową - poprzez moduł MD-RA3B, zasilanie 230V AC | 700 | 861
COMMAX |  | CDV-70N2(DC) WHITE |  | Monitor 7" słuchawkowy | kolorowy ekran LCD 7" z doświetleniem LED, obsługa dwóch wejść - możliwość rozszerzenia przez MD-KAM2/4, funkcja interkomu, możliwość sterowania automatyką bramową - poprzez moduł MD-RA3B, zasilanie 16-28V DC | 700 | 861
COMMAX |  | CDV-70NM WHITE |  | Monitor 7" słuchawkowy z pamięcią | kolorowy ekran LCD 7" z doświetleniem LED, obsługa jednego wejścia - możliwość rozszerzenia przez MD-KAM2/4, moduł pamięci - wbudowany + karta microSD, funkcja interkomu, możliwość sterowania automatyką bramową - poprzez moduł MD-RA3B, zasilanie 230V AC | 720 | 885.6
COMMAX |  | CDV-70NM(DC) WHITE |  | Monitor 7" słuchawkowy z pamięcią | kolorowy ekran LCD 7" z doświetleniem LED, obsługa jednego wejścia - możliwość rozszerzenia przez MD-KAM2/4, moduł pamięci - wbudowany + karta microSD, funkcja interkomu, możliwość sterowania automatyką bramową - poprzez moduł MD-RA3B, zasilanie 16-28V DC | 720 | 885.6
COMMAX |  | CDV-70QT GOLD |  | Monitor 7" głośnomówiący Smart HD Mirror | kolorowy dotykowy ekran LCD 7" z doświetleniem LED, obsługa rozdzielczości HD 1080p, obsługa dwóch wejść - możliwość rozszerzenia przez MD-KAM2/4, wbudowana karta sieciowa WiFi (połączenie ze smartfonem), wbudowany moduł pamięci - zapis zdjęć/filmów, detekcja ruchu, funkcja interkomu, możliwość sterowania automatyką bramową - poprzez moduł MD-RA3B, zasilanie 230V AC | 1150 | 1414.5
COMMAX |  | CDV-70QT NEO SILVER |  | Monitor 7" głośnomówiący Smart HD Mirror | kolorowy dotykowy ekran LCD 7" z doświetleniem LED, obsługa rozdzielczości HD 1080p, obsługa dwóch wejść - możliwość rozszerzenia przez MD-KAM2/4, wbudowana karta sieciowa WiFi (połączenie ze smartfonem), wbudowany moduł pamięci - zapis zdjęć/filmów, detekcja ruchu, funkcja interkomu, możliwość sterowania automatyką bramową - poprzez moduł MD-RA3B, zasilanie 230V AC | 1150 | 1414.5
COMMAX |  | CDV-70QT PEARL |  | Monitor 7" głośnomówiący Smart HD Mirror | kolorowy dotykowy ekran LCD 7" z doświetleniem LED, obsługa rozdzielczości HD 1080p, obsługa dwóch wejść - możliwość rozszerzenia przez MD-KAM2/4, wbudowana karta sieciowa WiFi (połączenie ze smartfonem), wbudowany moduł pamięci - zapis zdjęć/filmów, detekcja ruchu, funkcja interkomu, możliwość sterowania automatyką bramową - poprzez moduł MD-RA3B, zasilanie 230V AC | 1150 | 1414.5
COMMAX |  | CDV-70QT(DC) GOLD |  | Monitor 7" głośnomówiący Smart HD Mirror | kolorowy dotykowy ekran LCD 7" z doświetleniem LED, obsługa rozdzielczości HD 1080p, obsługa dwóch wejść - możliwość rozszerzenia przez MD-KAM2/4, wbudowana karta sieciowa WiFi (połączenie ze smartfonem), wbudowany moduł pamięci - zapis zdjęć/filmów, detekcja ruchu, funkcja interkomu, możliwość sterowania automatyką bramową - poprzez moduł MD-RA3B, zasilanie 16-28V DC | 1150 | 1414.5
COMMAX |  | CDV-70QT(DC) NEO SILVER |  | Monitor 7" głośnomówiący Smart HD Mirror | kolorowy dotykowy ekran LCD 7" z doświetleniem LED, obsługa rozdzielczości HD 1080p, obsługa dwóch wejść - możliwość rozszerzenia przez MD-KAM2/4, wbudowana karta sieciowa WiFi (połączenie ze smartfonem), wbudowany moduł pamięci - zapis zdjęć/filmów, detekcja ruchu, funkcja interkomu, możliwość sterowania automatyką bramową - poprzez moduł MD-RA3B, zasilanie 16-28V DC | 1150 | 1414.5
COMMAX |  | CDV-70QT(DC) PEARL |  | Monitor 7" głośnomówiący Smart HD Mirror | kolorowy dotykowy ekran LCD 7" z doświetleniem LED, obsługa rozdzielczości HD 1080p, obsługa dwóch wejść - możliwość rozszerzenia przez MD-KAM2/4, wbudowana karta sieciowa WiFi (połączenie ze smartfonem), wbudowany moduł pamięci - zapis zdjęć/filmów, detekcja ruchu, funkcja interkomu, możliwość sterowania automatyką bramową - poprzez moduł MD-RA3B, zasilanie 16-28V DC | 1150 | 1414.5
COMMAX |  | DP-3HP |  | Unifon do systemów wideodomofonowych | niezależna praca z kamerami jednoabonentowymi DRC-4xxx oraz wieloabonentowymi DRC-nAC2, DRC-nUC, obsługa dwóch wejść - możliwość rozszerzenia przez MD-KAM2/4, zasilanie 230V AC | 166 | 204.18
COMMAX |  | DP-3HP(DC) |  | Unifon do systemów wideodomofonowych | niezależna praca z kamerami jednoabonentowymi DRC-4xxx oraz wieloabonentowymi DRC-nAC2, DRC-nUC, obsługa dwóch wejść - możliwość rozszerzenia przez MD-KAM2/4, zasilanie 16-28V DC | 166 | 204.18
COMMAX |  | DP-4VHP |  | Unifon interkomowy do monitorów analogowych | dodatkowy unifon do monitorów serii CDV-xxx, funkcja interkomu, zasilanie z monitorów | 90 | 110.7
Wideodomofony-Jednoabonentowe COMMAX-Stacje bramowe
COMMAX |  | DR-3L |  | Stacja bramowa jednoabonentowa | montaż natynkowy, plastikowy panel, do współpracy z unifonem DP-3HP i monitorami serii CDV-xxx, CMV-xxx | 82 | 100.86
COMMAX |  | DR-3PK |  | Stacja bramowa jednoabonentowa z zamkiem szyfrowym | montaż natynkowy, zamek szyfrowy, dwa wyjścia przekaźnikowe - styki NO, metalowy panel | 325 | 399.75
COMMAX |  | DRC-40DK |  | Kamera natynkowa z regulacją optyki i zamkiem szyfrowym | kolorowa optyka, regulacja położenia obiektywu w pionie i poziomie +/- 12 stopni, doświetlenie nocne - diody LED, wbudowany czytnik kart/breloków Mifare, zamek szyfrowy, dwa wyjścia przekaźnikowe - styki NO, NO/NC, plastikowy panel | 750 | 922.5
COMMAX |  | DRC-40DKHD |  | Kamera natynkowa z regulacją optyki i zamkiem szyfrowym, optyka HD 960p | kolorowa optyka HD 960p, regulacja położenia obiektywu w pionie i poziomie +/- 12 stopni, doświetlenie nocne - diody LED, wbudowany czytnik kart/breloków Mifare, zamek szyfrowy, dwa wyjścia przekaźnikowe - styki NO, NO/NC, plastikowy panel | 765 | 940.95
COMMAX |  | DRC-40K |  | Kamera natynkowa z regulacją optyki | kolorowa optyka, regulacja położenia obiektywu w pionie +/- 12 stopni, doświetlenie nocne - diody LED, styk NO, metalowy panel | 340 | 418.2
COMMAX |  | DRC-40KHD |  | Kamera natynkowa z regulacją optyki, optyka HD 960p | kolorowa optyka HD 960p, regulacja położenia obiektywu w pionie +/- 12 stopni, doświetlenie nocne - diody LED, styk NO, metalowy panel | 330 | 405.9
COMMAX |  | DRC-40YFD |  | Kamera natynkowa z regulacją optyki, optyka HD 1080p | kolorowa optyka HD 1080p, regulacja położenia obiektywu w pionie +/- 12 stopni, doświetlenie nocne - diody LED, dwa styki: NO, NO/NC, metalowy panel, zintegrowany daszek | 430 | 528.9
COMMAX |  | DRC-40YV |  | Kamera natynkowa z regulacją optyki | kolorowa optyka, regulacja położenia obiektywu w pionie +/- 12 stopni, doświetlenie nocne - diody LED, dwa styki: NO, NO/NC, metalowy panel, zintegrowany daszek | 350 | 430.5
COMMAX |  | DRC-41DK |  | Kamera podynkowa z regulacją optyki i zamkiem szyfrowym | kolorowa optyka, regulacja położenia obiektywu w pionie i poziomie +/- 12 stopni, doświetlenie nocne - diody LED, wbudowany czytnik kart/breloków Mifare, zamek szyfrowy, dwa wyjścia przekaźnikowe - styki NO, NO/NC, plastikowy panel | 750 | 922.5
COMMAX |  | DRC-41DKHD |  | Kamera podynkowa z regulacją optyki i zamkiem szyfrowym, optyka HD 960p | kolorowa optyka HD 960p, regulacja położenia obiektywu w pionie i poziomie +/- 12 stopni, doświetlenie nocne - diody LED, wbudowany czytnik kart/breloków Mifare, zamek szyfrowy, dwa wyjścia przekaźnikowe - styki NO, NO/NC, plastikowy panel | 765 | 940.95
COMMAX |  | DRC-4CANS |  | Kamera podtynkowa z regulacją optyki | kolorowa optyka, regulacja położenia obiektywu w pionie i poziomie +/- 12 stopni, doświetlenie nocne - diody LED, styk NO, metalowy panel, tabliczka imienna | 540 | 664.2
COMMAX |  | DRC-4CANS/RFID |  | Kamera podtynkowa z regulacją optyki i czytnikiem RFID | kolorowa optyka, regulacja położenia obiektywu w pionie i poziomie +/- 12 stopni, doświetlenie nocne - diody LED, styk NO, wbudowany czytnik kart/breloków - 4 breloki w zestawie + karta Master, metalowy panel, tabliczka imienna | 790 | 971.7
COMMAX |  | DRC-4CGN2 |  | Kamera natynkowa z ukrytą optyką Pin-hole | kolorowa optyka, ukryty obiektyw typu Pin-hole, doświetlenie nocne - diody LED, styk NO, metalowy panel | 290 | 356.7
COMMAX |  | DRC-4CPHD |  | Kamera natynkowa z ukrytą optyką Pin-hole, optyka HD 960p | kolorowa optyka HD 960p, ukryty obiektyw typu Pin-hole, doświetlenie nocne - diody LED, styk NO, metalowy panel | 410 | 504.3
COMMAX |  | DRC-4CPN3 |  | Kamera natynkowa z ukrytą optyką Pin-hole | kolorowa optyka, ukryty obiektyw typu Pin-hole, doświetlenie nocne - diody LED, styk NO, metalowy panel,dwa wyjścia przekaźnikowe (styki NO) | 335 | 412.05
COMMAX |  | DRC-4CPNK |  | Kamera natynkowa z ukrytą optyką Pin-hole i zamkiem szyfrowym | kolorowa optyka, ukryty obiektyw typu Pin-hole, zamek szyfrowy, doświetlenie nocne - diody LED, dwa wyjścia przekaźnikowe - styki NO, metalowy panel | 460 | 565.8
COMMAX |  | DRC-4CPNKHD |  | Kamera natynkowa z ukrytą optyką Pin-hole i zamkiem szyfrowym, optyka HD 960p | kolorowa optyka HD 960p, ukryty obiektyw typu Pin-hole, zamek szyfrowy, doświetlenie nocne - diody LED, dwa wyjścia przekaźnikowe - styki NO, metalowy panel | 610 | 750.3
COMMAX |  | DRC-4FC |  | Kamera podtynkowa z regulacją optyki | kolorowa optyka, regulacja położenia obiektywu w pionie i poziomie +/- 12 stopni, doświetlenie nocne - diody LED, styk NO, metalowy panel | 360 | 442.8
COMMAX |  | DRC-4PF DARK SILVER |  | Kamera natynkowa szerokokątna, optyka HD 1080p | kolorowa optyka HD 1080p, szerokokątny obiektyw, doświetlenie nocne - diody IR, automatyczna przesłona, styk NO, metalowy panel | 410 | 504.3
COMMAX |  | DRC-4PIP DARK SILVER |  | Kamera natynkowa szerokokątna | kolorowa optyka, szerokokątny obiektyw, doświetlenie nocne - diody IR, automatyczna przesłona, styk NO, metalowy panel | 370 | 455.1
COMMAX |  | DRC-4PIP SILVER |  | Kamera natynkowa szerokokątna | kolorowa optyka, szerokokątny obiektyw, doświetlenie nocne - diody IR, automatyczna przesłona, styk NO, metalowy panel | 370 | 455.1
COMMAX |  | DRC-4Y |  | Kamera natynkowa | kolorowa optyka, stały obiektyw, doświetlenie nocne - diody LED, styk NO, plastikowy panel | 215 | 264.45
Wideodomofony-Jednoabonentowe COMMAX-Przykładowe zestawy
COMMAX |  | CDV-70H WHITE/DRC-40K |  | Wideodomofon głośnomówiący 7" z kamerą natynkową | Monitor z ekranem LCD 7" z doświetleniem LED, obsługa jednego wejścia - możliwość rozszerzenia przez MD-KAM2/4, funkcja interkomu, możliwość sterowania automatyką bramową - poprzez moduł MD-RA3B, zasilanie 230V AC, kamera kolorowa, regulowany obiektyw, doświetlenie nocne - diody LED, styk NO, metalowy panel | 1010 | 1242.3
Wideodomofony-Jednoabonentowe COMMAX-Osłony, daszki
GDE |  | OS-12 |  | Osłona aluminiowa do montażu natynkowego stacji | dodatkowa ochrona kamer DRC-40K, DRC-40KA, DRC-40KPT, DRC-40KR2, DRC-40KHD, kolor RAL 9006 | 86 | 105.78
GDE |  | OS-14B |  | Osłona aluminiowa do montażu natynkowego stacji | dodatkowa ochrona kamery CIOT-D20M, kolor RAL 9011mat | 88 | 108.24
GDE |  | OS-1NS |  | Osłona aluminiowa do montażu natynkowego stacji | umożliwia natynkowy montaż kamery DRC-4CANs, dodatkowa ochrona kamery, kolor RAL 9006 | 139 | 170.97
GDE |  | OS-1PS |  | Osłona aluminiowa do montażu podtynkowego stacji | dodatkowa ochrona kamery DRC-4CAN przy montażu podtynkowym, kolor RAL 9006 | 97 | 119.31
GDE |  | OS-5N |  | Osłona aluminiowa do montażu natynkowego stacji | umożliwia natynkowy montaż kamery DRC-4FC, dodatkowa ochrona kamery, kolor RAL 9006 | 135 | 166.05
GDE |  | OS-5P |  | Osłona aluminiowa do montażu podtynkowego stacji | dodatkowa ochrona kamery DRC-4FC przy montażu podtynkowym, kolor RAL 9006 | 99 | 121.77
GDE |  | OS-8N |  | Osłona aluminiowa do montażu natynkowego stacji | umożliwia natynkowy montaż kamery DRC-41UN, dodatkowa ochrona kamery, kolor RAL 9006 | 142 | 174.66
GDE |  | OS-8P |  | Osłona aluminiowa do montażu podtynkowego stacji | dodatkowa ochrona kamery DRC-41UN przy montażu podtynkowym, kolor RAL 9006 | 75 | 92.25
GDE |  | OS-9B |  | Osłona aluminiowa do montażu natynkowego stacji | dodatkowa ochrona kamery DRC-4CGN2, kolor RAL 9011mat | 68 | 83.64
Wideodomofony-Jednoabonentowe COMMAX-Moduły dodatkowe
Inny |  | KARTA SD 32GB |  | Karta microSD 32GB | Karta mikro SDHC 32GB Goodram, klasa szybkości UHS-I, class 10 + adapter SD | 17.9 | 22.017
Inny |  | KARTA SD 64GB |  | Karta microSD 64GB | Karta mikro SDHC 64GB Goodram, klasa szybkości UHS-I, class 10 + adapter SD | 21 | 25.83
GDE |  | MD-AG |  | Moduł dzwonkowy / przekaźnikowy do monitorów Commax | umożliwia zdublowanie dźwieku wywołania monitora w innej lokalizacji, dodatkowe wyjście przekaźnikowe NO/NC | 180 | 221.4
GDE |  | MD-KAM2 |  | Moduł rozszerzający ilość wejść w monitorach | umożliwia podłączenie dwóch paneli DRC-4xxx do jednego wejścia monitora CDV-xxx, zasilanie 12V DC | 199 | 244.77
GDE |  | MD-KAM4 |  | Moduł rozszerzający ilość wejść w monitorach | umożliwia podłączenie czterech paneli DRC-4xxx do jednego wejścia monitora CDV-xxx, zasilanie 12V DC | 299 | 367.77
GDE |  | MD-RA1X |  | Moduł przekaźnikowy do monitora Commax CDV-70UX | pozwala na wysterowanie drugiego urządzenia (np. bramy) za pomocą funckji interkomu monitora CDV-70UX, dwa wyjścia przekaźnikowe, regulacja czasu załączenia | 79 | 97.17
GDE |  | MD-RA3B |  | Moduł przekaźnikowy do monitorów Commax | pozwala na wysterowanie drugiego urządzenia (np. bramy) za pomocą funckji interkomu z monitorów CDV-xxx, dwa wyjścia przekaźnikowe, regulacja czasu załączenia | 100 | 123
GDE |  | MD-WW2 |  | Wzmacniacz sygnału video | 1 x wejście, 2 x wyjście, regulacja wzmocnienia, zasilanie 12V DC | 89 | 109.47
GDE |  | MD-ZM12 |  | Moduł zabezpieczenia przeciwprzepięciowego monitora, kamery | moduł ochronny toru wizji, foni, zasilania kamery, powtarzalna energia wyładowania: 5J | 69 | 84.87
Wideodomofony-Wieloabonentowe COMMAX
Wideodomofony-Wieloabonentowe COMMAX-Systemy wieloprzyciskowe
Wideodomofony-Wieloabonentowe COMMAX-Systemy wieloprzyciskowe-Stacje bramowe
COMMAX |  | DRC-10ML/RFID |  | Kamera 10-abonentowa z czytnikiem RFID | kolorowa optyka, doświetlenie nocne - diody LED, dwa wyjścia przekaźnikowe - styki NO, NO/NC, wbudowany czytnik kart/breloków Mifare, metalowy panel, tabliczki imienne, zasilanie 12V DC (zasilacz w zestawie) | 1300 | 1599
COMMAX |  | DRC-10MLFD/RFID |  | Kamera 10-abonentowa z czytnikiem RFID, optyka HD 1080p | kolorowa optyka, doświetlenie nocne - diody LED, dwa wyjścia przekaźnikowe - styki NO, NO/NC, wbudowany czytnik kart/breloków Mifare, metalowy panel, tabliczki imienne, zasilanie 12V DC (zasilacz w zestawie) | 1450 | 1783.5
COMMAX |  | DRC-24XM |  | Ekspander 24-przyciskowy | Dodatkowy moduł przycisków dla kamer DRC-6ML/RFID, DRC-8ML/RFID, DRC-10ML/RFID | 1290 | 1586.7
COMMAX |  | DRC-2ML/RFID |  | Kamera 2-abonentowa z czytnikiem RFID | kolorowa optyka, doświetlenie nocne - diody LED, dwa wyjścia przekaźnikowe - styki NO, NO/NC, wbudowany czytnik kart/breloków Mifare, metalowy panel, tabliczki imienne, zasilanie 12V DC (zasilacz w zestawie) | 990 | 1217.7
COMMAX |  | DRC-2MLFD/RFID |  | Kamera 2-abonentowa z czytnikiem RFID, optyka HD 1080p | kolorowa optyka, doświetlenie nocne - diody LED, dwa wyjścia przekaźnikowe - styki NO, NO/NC, wbudowany czytnik kart/breloków Mifare, metalowy panel, tabliczki imienne, zasilanie 12V DC (zasilacz w zestawie) | 1140 | 1402.2
COMMAX |  | DRC-2UC |  | Kamera 2-abonentowa z regulacją optyki | kolorowa optyka, regulacja położenia obiektywu w pionie i poziomie +/- 12 stopni, doświetlenie nocne - diody LED, styk NO, metalowy panel, tabliczki imienne, zasilanie 12V DC | 750 | 922.5
COMMAX |  | DRC-2UC/RFID |  | Kamera 2-abonentowa z regulacją optyki i czytnikiem RFID | kolorowa optyka, regulacja położenia obiektywu w pionie i poziomie +/- 12 stopni, doświetlenie nocne - diody LED, styk NO, wbudowany czytnik kart/breloków - 4 breloki w zestawie + karta Master, metalowy panel, tabliczki imienne, zasilanie 12V DC | 1000 | 1230
COMMAX |  | DRC-2UCHD |  | Kamera 2-abonentowa z regulacją optyki, optyka HD 960p | kolorowa optyka HD 960p, regulacja położenia obiektywu w pionie i poziomie +/- 12 stopni, doświetlenie nocne - diody LED, styk NO, metalowy panel, tabliczki imienne, zasilanie 12V DC | 900 | 1107
COMMAX |  | DRC-2UCHD/RFID |  | Kamera 2-abonentowa z regulacją optyki i czytnikiem RFID, optyka HD 960p | kolorowa optyka HD 960p, regulacja położenia obiektywu w pionie i poziomie +/- 12 stopni, doświetlenie nocne - diody LED, styk NO, wbudowany czytnik kart/breloków - 4 breloki w zestawie + karta Master, metalowy panel, tabliczki imienne, zasilanie 12V DC | 1150 | 1414.5
COMMAX |  | DRC-3UC |  | Kamera 3-abonentowa z regulacją optyki | kolorowa optyka, regulacja położenia obiektywu w pionie i poziomie +/- 12 stopni, doświetlenie nocne - diody LED, styk NO, metalowy panel, tabliczki imienne, zasilanie 12V DC | 810 | 996.3
COMMAX |  | DRC-3UC/RFID |  | Kamera 3-abonentowa z regulacją optyki i czytnikiem RFID | kolorowa optyka, regulacja położenia obiektywu w pionie i poziomie +/- 12 stopni, doświetlenie nocne - diody LED, styk NO, wbudowany czytnik kart/breloków - 4 breloki w zestawie + karta Master, metalowy panel, tabliczki imienne, zasilanie 12V DC | 1060 | 1303.8
COMMAX |  | DRC-3UCHD |  | Kamera 3-abonentowa z regulacją optyki, optyka HD 960p | kolorowa optyka HD 960p, regulacja położenia obiektywu w pionie i poziomie +/- 12 stopni, doświetlenie nocne - diody LED, styk NO, metalowy panel, tabliczki imienne, zasilanie 12V DC | 960 | 1180.8
COMMAX |  | DRC-3UCHD/RFID |  | Kamera 3-abonentowa z regulacją optyki i czytnikiem RFID, optyka HD 960p | kolorowa optyka HD 960p, regulacja położenia obiektywu w pionie i poziomie +/- 12 stopni, doświetlenie nocne - diody LED, styk NO, wbudowany czytnik kart/breloków - 4 breloki w zestawie + karta Master, metalowy panel, tabliczki imienne, zasilanie 12V DC | 1210 | 1488.3
COMMAX |  | DRC-4DC(G) |  | Kamera 4-abonentowa z optyką Pin-hole | kolorowa optyka, ukryty obiektyw, doświetlenie nocne - diody LED, styk NO, metalowy panel, tabliczki imienne | 720 | 885.6
COMMAX |  | DRC-4ML/RFID |  | Kamera 4-abonentowa z czytnikiem RFID | kolorowa optyka, doświetlenie nocne - diody LED, dwa wyjścia przekaźnikowe - styki NO, NO/NC, wbudowany czytnik kart/breloków Mifare, metalowy panel, tabliczki imienne, zasilanie 12V DC (zasilacz w zestawie) | 1030 | 1266.9
COMMAX |  | DRC-4MLFD/RFID |  | Kamera 4-abonentowa z czytnikiem RFID, optyka HD 1080p | kolorowa optyka, doświetlenie nocne - diody LED, dwa wyjścia przekaźnikowe - styki NO, NO/NC, wbudowany czytnik kart/breloków Mifare, metalowy panel, tabliczki imienne, zasilanie 12V DC (zasilacz w zestawie) | 1180 | 1451.4
COMMAX |  | DRC-4UC |  | Kamera 4-abonentowa z regulacją optyki | kolorowa optyka, regulacja położenia obiektywu w pionie i poziomie +/- 12 stopni, doświetlenie nocne - diody LED, styk NO, metalowy panel, tabliczki imienne, zasilanie 12V DC | 830 | 1020.9
COMMAX |  | DRC-4UC/RFID |  | Kamera 4-abonentowa z regulacją optyki i czytnikiem RFID | kolorowa optyka, regulacja położenia obiektywu w pionie i poziomie +/- 12 stopni, doświetlenie nocne - diody LED, styk NO, wbudowany czytnik kart/breloków - 4 breloki w zestawie + karta Master, metalowy panel, tabliczki imienne, zasilanie 12V DC | 1080 | 1328.4
COMMAX |  | DRC-5UC |  | Kamera 5-abonentowa z regulacją optyki | kolorowa optyka, regulacja położenia obiektywu w pionie i poziomie +/- 12 stopni, doświetlenie nocne - diody LED, styk NO, metalowy panel, tabliczki imienne, zasilanie 12V DC | 850 | 1045.5
COMMAX |  | DRC-5UC/RFID |  | Kamera 5-abonentowa z regulacją optyki i czytnikiem RFID | kolorowa optyka, regulacja położenia obiektywu w pionie i poziomie +/- 12 stopni, doświetlenie nocne - diody LED, styk NO, wbudowany czytnik kart/breloków - 5 breloków w zestawie + karta Master, metalowy panel, tabliczki imienne, zasilanie 12V DC | 1100 | 1353
COMMAX |  | DRC-6ML/RFID |  | Kamera 6-abonentowa z czytnikiem RFID | kolorowa optyka, doświetlenie nocne - diody LED, dwa wyjścia przekaźnikowe - styki NO, NO/NC, wbudowany czytnik kart/breloków Mifare, metalowy panel, tabliczki imienne, zasilanie 12V DC (zasilacz w zestawie) | 1120 | 1377.6
COMMAX |  | DRC-6MLFD/RFID |  | Kamera 6-abonentowa z czytnikiem RFID, optyka HD 1080p | kolorowa optyka, doświetlenie nocne - diody LED, dwa wyjścia przekaźnikowe - styki NO, NO/NC, wbudowany czytnik kart/breloków Mifare, metalowy panel, tabliczki imienne, zasilanie 12V DC (zasilacz w zestawie) | 1270 | 1562.1
COMMAX |  | DRC-6UC |  | Kamera 6-abonentowa z regulacją optyki | kolorowa optyka, regulacja położenia obiektywu w pionie i poziomie +/- 12 stopni, doświetlenie nocne - diody LED, styk NO, metalowy panel, tabliczki imienne, zasilanie 12V DC | 870 | 1070.1
COMMAX |  | DRC-6UC/RFID |  | Kamera 6-abonentowa z regulacją optyki i czytnikiem RFID | kolorowa optyka, regulacja położenia obiektywu w pionie i poziomie +/- 12 stopni, doświetlenie nocne - diody LED, styk NO, wbudowany czytnik kart/breloków - 6 breloków w zestawie + karta Master, metalowy panel, tabliczki imienne, zasilanie 12V DC | 1120 | 1377.6
COMMAX |  | DRC-7UC |  | Kamera 7-abonentowa z regulacją optyki | kolorowa optyka, regulacja położenia obiektywu w pionie i poziomie +/- 12 stopni, doświetlenie nocne - diody LED, styk NO, metalowy panel, tabliczki imienne, zasilanie 12V DC | 900 | 1107
COMMAX |  | DRC-7UC/RFID |  | Kamera 7-abonentowa z regulacją optyki i czytnikiem RFID | kolorowa optyka, regulacja położenia obiektywu w pionie i poziomie +/- 12 stopni, doświetlenie nocne - diody LED, styk NO, wbudowany czytnik kart/breloków - 7 breloków w zestawie + karta Master, metalowy panel, tabliczki imienne, zasilanie 12V DC | 1150 | 1414.5
COMMAX |  | DRC-8ML/RFID |  | Kamera 8-abonentowa z czytnikiem RFID | kolorowa optyka, doświetlenie nocne - diody LED, dwa wyjścia przekaźnikowe - styki NO, NO/NC, wbudowany czytnik kart/breloków Mifare, metalowy panel, tabliczki imienne, zasilanie 12V DC (zasilacz w zestawie) | 1170 | 1439.1
COMMAX |  | DRC-8MLFD/RFID |  | Kamera 8-abonentowa z czytnikiem RFID, optyka HD 1080p | kolorowa optyka, doświetlenie nocne - diody LED, dwa wyjścia przekaźnikowe - styki NO, NO/NC, wbudowany czytnik kart/breloków Mifare, metalowy panel, tabliczki imienne, zasilanie 12V DC (zasilacz w zestawie) | 1320 | 1623.6
Wideodomofony-Wieloabonentowe COMMAX-Systemy wieloprzyciskowe-Osłony, daszki
GDE |  | OS-3NS |  | Osłona aluminiowa do montażu natynkowego stacji | umożliwia natynkowy montaż paneli DRC-4AC2, DRC-6AC2, dodatkowa ochrona panelu, kolor RAL 9006 | 113 | 138.99
GDE |  | OS-3PS |  | Osłona aluminiowa do montażu podtynkowego stacji | dodatkowa ochrona paneli DRC-4AC2, DRC-6AC2 przy montażu podtynkowym, kolor RAL 9006 | 68 | 83.64
GDE |  | OS-4NS |  | Osłona aluminiowa do montażu natynkowego stacji | umożliwia natynkowy montaż paneli DRC-8/10/12/14AC2, DRC-GAC, dodatkowa ochrona panelu, kolor RAL 9006 | 118 | 145.14
GDE |  | OS-6N |  | Osłona aluminiowa do montażu natynkowego stacji | umożliwia natynkowy montaż paneli DRC-2/3/4UC, DR-2/4/6UM, dodatkowa ochrona panelu, kolor RAL 9006 | 155 | 190.65
GDE |  | OS-6NB |  | Osłona aluminiowa do montażu natynkowego stacji | umożliwia natynkowy montaż paneli DRC-2ML/RFID, DRC-4ML/RFID, dodatkowa ochrona panelu, kolor RAL 9011mat | 155 | 190.65
GDE |  | OS-6P |  | Osłona aluminiowa do montażu podtynkowego stacji | dodatkowa ochrona paneli DRC-2/3/4UC, DR-2/4/6UM przy montażu podtynkowym, kolor RAL 9006 | 73 | 89.79
GDE |  | OS-6PB |  | Osłona aluminiowa do montażu podtynkowego stacji | dodatkowa ochrona paneli DRC-2ML/RFID, DRC-4ML/RFID przy montażu podtynkowym, kolor RAL 9011mat | 73 | 89.79
GDE |  | OS-7N |  | Osłona aluminiowa do montażu natynkowego stacji | umożliwia natynkowy montaż paneli DRC-5/6/7UC, DR-8UM, dodatkowa ochrona panelu, kolor RAL 9006 | 166 | 204.18
GDE |  | OS-7NB |  | Osłona aluminiowa do montażu natynkowego stacji | umożliwia natynkowy montaż paneli CIOT-L2TM, CIOT-L7FM, dodatkowa ochrona panelu, kolor RAL 9011mat | 166 | 204.18
GDE |  | OS-7P |  | Osłona aluminiowa do montażu podtynkowego stacji | dodatkowa ochrona paneli DRC-5/6/7UC, DR-8UM przy montażu podtynkowym, kolor RAL 9006 | 93 | 114.39
GDE |  | OS-7PB |  | Osłona aluminiowa do montażu podtynkowego stacji | dodatkowa ochrona paneli CIOT-L2TM, CIOT-L7FM przy montażu podtynkowym, kolor RAL 9011mat | 93 | 114.39
Wideodomofony-Wieloabonentowe COMMAX-Systemy wieloprzyciskowe-Moduły dodatkowe
GDE |  | MD-CA240-1 |  | Moduł cyfrowo-analogowy do DRC-nAM, DRC-240 | pozwala na podłączenie monitorów CDV-xxx oraz unifonu DP-3HP do systemów serii 240, nAM | 129 | 158.67
Wideodomofony-Wieloabonentowe COMMAX-System hybrydowy Gate View +
Wideodomofony-Wieloabonentowe COMMAX-System hybrydowy Gate View +-Monitory, unifony systemowe
COMMAX |  | CMA-3L(DC) |  | Unifon systemu analogowego i Gate View + | praca w systemie Gate View + oraz z kamerami jednoabonentowymi DRC-4xxx / wieloabonentowymi DRC-nAC2, DRC-nUC, stacją audio DR-3Q2, połączenie ze stacją portierską, zasilanie 16-28V DC | 195 | 239.85
Wideodomofony-Wieloabonentowe COMMAX-System hybrydowy Gate View +-Stacje bramowe
COMMAX |  | DRC-12UX |  | Expander 12-przyciskowy systemu Gate View + | ekspander - rozszerzenie kamery DRC-GUM, przyciski bezpośredniego wyboru lokatorów | 590 | 725.7
COMMAX |  | DRC-GUM |  | Kamera wieloabonentowa do systemu GateView + | kolorowa optyka, regulacja położenia obiektywu w pionie i poziomie +/- 12 stopni, doświetlenie nocne - diody LED, styk NO/NC, metalowy panel, klawiatura numeryczna, elektroniczna lista lokatorów, otwarcie wejścia kodem, funkcje programowania systemu, zasilanie 12V DC w zestawie | 1920 | 2361.6
COMMAX |  | DRC-GUM/RFID |  | Kamera wieloabonentowa z czytnikiem do systemu GateView + | kolorowa optyka, regulacja położenia obiektywu w pionie i poziomie +/- 12 stopni, doświetlenie nocne - diody LED, styk NO/NC, metalowy panel, klawiatura numeryczna, elektroniczna lista lokatorów, otwarcie wejścia kodem, wbudowany czytnik kart/breloków - 6 breloków w zestawie + karta Master, funkcje programowania systemu, zasilanie 12V DC w zestawie | 2170 | 2669.1
COMMAX |  | DRC-NP |  | Ekspander z polem opisowym systemu Gate View + | ekspander - rozszerzenie kamery DRC-GUM, pole opisowe umożlilwiające przedstawienie informacji - np. listy lokali | 345 | 424.35
Wideodomofony-Wieloabonentowe COMMAX-System hybrydowy Gate View +-Dystrybutory, stacje portierskie
COMMAX |  | CDS-2AG |  | Centrala portierska systemu Gate View + | klawiatura numeryczna + przyciski funkcyjne, wyświetlacz alfanumeryczny, identyfikacja dzwnoniącego, komunikacja audio z lokatorami i kamerami, zasilanie 12V DC | 1230 | 1512.9
COMMAX |  | CDS-4GS |  | Centrala portierska systemu Gate View | montaż naścienny, klawiatura numeryczna, komunikacja audio z lokatorami i kamerami, zasilanie 12V DC | 430 | 528.9
COMMAX |  | CMD-101BU |  | Dystrybutor blokowy do systemu Gate View + | umożliwia podłączenie dystrybutorów mieszkaniowych, kamer systemowych, dystrybutorów CCTV i stacji portierskich, zasilanie 24V DC | 475 | 584.25
COMMAX |  | CMD-104HU |  | Dystrybutor mieszkaniowy do systemu Gate View + | umożliwia podłączenie 4 monitorów systemowych CMV-xxx lub unifonu CMA-3L u jednego abonenta, zasilanie 24V DC | 310 | 381.3
COMMAX |  | CMD-104VU |  | Dystrybutor kamer CCTV do systemu Gate View + | umożliwia dołączenie 4 kamer CCTV do magistrali systemowej, zasilanie 14V DC w zestawie | 530 | 651.9
COMMAX |  | CMD-404CFU |  | Dystrybutor mieszkaniowy do systemu Gate View + | umożliwia podłączenie 4 monitorów serii CDV-xxx do magistrali Gate View +, zasilanie 24V DC | 440 | 541.2
COMMAX |  | CMD-404FU |  | Dystrybutor mieszkaniowy do systemu Gate View + | umożliwia podłączenie 4 monitorów systemowych CMV-xxx do magistrali Gate View +, zasilanie 24V DC | 380 | 467.4
GDE |  | MD-GS4 |  | Moduł - sumator magistrali Gate View | umożliwia połączenie kilku magistral (np. z kamer DRC-GUM) w jedną magistralę w systemie Gate View, zasilanie 12V DC | 800 | 984
COMMAX |  | VD-103(N) |  | Wzmacniacz/rozdzielacz wideo systemu Gate View | umożliwia rozdzielenie magistrali (np. z kamery DRC-GUM) na 3 piony - np.. Klatki, zasilanie 12V DC | 270 | 332.1
Wideodomofony-IP MAZi
MAZi |  | VAH-1I-P |  | Switch 4xPoE 1xLAN | Switch desktop, zewnętrzny zasilacz, automatyczny uplink (Auto MDI / MDI-X), maks. 30W / port, maks. 38W dla portów PoE/PoE+ | 219 | 269.37
MAZi |  | VDH-1I-VWPS |  | Wideodzwonek IP smart obsługa ze smartfona | Wideodzwonek IP, autonomiczna stacja bramowa, 1 wejście alarmowe i 1 wyjście przekaźnikowe, chmura - obsługa ze smartfona | 609 | 749.07
MAZi |  | VIH-1I-NTPS |  | Monitor 10" WiFi obsługa ze smartfona | Monitor 10", WiFi, PoE, slot SD, 8 wejść alarmowych, 2 wyjścia przekaźnikowe, chmura - obsługa ze smartfona | 1749 | 2151.27
MAZi |  | VIH-1W-TSAC |  | Monitor 7” WiFi dwuprzewodowy obsługa ze smartfona | Monitor 7", WiFi, dwuprzewodowy, slot SD, 8 wejść alarmowych, 2 wyjścia przekaźnikowe, chmura - obsługa ze smartfona | 999 | 1228.77
MAZi |  | VIH-2I-NTPS |  | Monitor 7" WiFi Android obsługa ze smartfona | Monitor 7", WiFi, PoE, slot SD, 8 wejść alarmowych, 2 wyjścia przekaźnikowe, możliwość instalacji dwóch własnych aplikacji, chmura - obsługa ze smartfona | 1399 | 1720.77
MAZi |  | VIH-3I-NTPS |  | Monitor 7” WiFi obsługa ze smartfona | Monitor 7", WiFi, PoE, slot SD, 8 wejść alarmowych, 2 wyjścia przekaźnikowe, chmura - obsługa ze smartfona | 999 | 1228.77
MAZi |  | VKH-1I-NWTP |  | Zestaw wideodomofonowy IP Wi-Fi obsługa ze smartfona | Zestaw wideodomofonowy IP, stacja bramowa: WiFi, czytnik Mifare, 4 wejścia alarmowe i 1 wyjście przekaźnikowe, monitor: 8 wejść alarmowych i 2 wyjścia przekaźnikowe, w skład wchodzi monitor, stacja bramowa, dwa zasilacze, chmura - obsługa ze smartfona | 1389 | 1708.47
MAZi |  | VKH-1I-VNWT |  | Zestaw wideodomofonowy IP Wi-Fi otwieranie bramy i furtki obsługa ze smartfona | Zestaw wideodomofonowy IP, stacja bramowa: WiFi, czytnik Mifare, 4 wejścia alarmowe i 2 wyjścia przekaźnikowe, monitor: 8 wejść alarmowych i 2 wyjścia przekaźnikowe, w skład wchodzi monitor, stacja bramowa natynkowa, switch PoE, chmura - obsługa ze smartfona | 1979 | 2434.17
MAZi |  | VKH-1W-NWTO |  | Zestaw wideodomofonowy dwuprzewodowy Wi-Fi otwieranie bramy i furtki obsługa ze smartfona | Zestaw wideodomofonowy dwuprzewodowy, stacja bramowa: 4 wejścia alarmowe i 2 wyjścia przekaźnikowe, monitor: 8 wejść alarmowych i 2 wyjścia alarmowe, w skład wchodzi monitor, stacja bramowa, wideodystrybutor, chmura - obsługa ze smartfona | 2299 | 2827.77
MAZi |  | VKH-2I-NWTP |  | Zestaw wideodomofonowy IP Wi-Fi otwieranie bramy i furtki obsługa ze smartfona | Zestaw wideodomofonowy IP, stacja bramowa: 4 wejścia alarmowe i 2 wyjścia przekaźnikowe, 8 wejść alarmowe i 2 wyjścia przekaźnikowe, w skład wchodzi monitor, stacja bramowa, switch PoE, chmura - obsługa ze smartfona | 1999 | 2458.77
MAZi |  | VOH-1H-1RS |  | Daszek do stacji jednoprzyciskowej, metal, natynkowy | Daszek do stacji jednoprzyciskowej VOH-2I-WPSA, metal, wersja natynkowa | 48 | 59.04
MAZi |  | VOH-1I-1GS |  | Daszek do stacji dwuprzekaźnikowej metal, podtynkowy | Daszek do stacji jednoprzyciskowej VOH-1I-VNWP, dwuprzyciskowej VOH-1I-NWPS, metal, wersja podtynkowa | 72 | 88.56
MAZi |  | VOH-1I-1RS |  | Daszek do stacji dwuprzekaźnikowej, metal, natynkowy | Daszek do stacji jednoprzyciskowej VOH-1I-VNWP, dwuprzyciskowej VOH-1I-NWPS, metal, wersja natynkowa | 72 | 88.56
MAZi |  | VOH-1I-BLK |  | Moduł zaślepiający IP65 | Moduł zaślepiający IP65 do stacji modułowej VOH-1I-WPSA PoE oraz VOH-1W-WOSA | 119 | 146.37
MAZi |  | VOH-1I-DIS |  | Moduł wyświetlacza | Moduł wyświetlacza do stacji modułowej VOH-1I-WPSA PoE oraz VOH-1W-WOSA | 199 | 244.77
MAZi |  | VOH-1I-DISK |  | Moduł wyświetlacza LCD 3,5" z 4 przyciskami | Moduł wyświetlacza LCD 3,5" z 4 przyciskami do stacji modułowej VOH-1I-WPSA PoE oraz VOH-1W-WOSA | 519 | 638.37
MAZi |  | VOH-1I-DISR |  | Moduł dotykowego wyświetlacza z czytnikiem Mifare | Moduł dotykowego wyświetlacza z czytnikiem kart Mifare do stacji modułowej VOH-1I-WPSA PoE oraz VOH-1W-WOSA | 2239 | 2753.97
MAZi |  | VOH-1I-IND |  | Moduł statusu urządzenia | Moduł statusu urządzenia do stacji modułowej VOH-1I-WPSA PoE oraz VOH-1W-WOSA | 199 | 244.77
MAZi |  | VOH-1I-KBD |  | Moduł z 6-przyciskami | Moduł z 6-przyciskami do stacji modułowej VOH-1I-WPSA PoE oraz VOH-1W-WOSA | 239 | 293.97
MAZi |  | VOH-1I-KBN |  | Klawiatura numeryczna | Klawiatura numeryczna do stacji modułowej VOH-1I-WPSA PoE oraz VOH-1W-WOSA | 519 | 638.37
MAZi |  | VOH-1I-NWPS |  | Stacja bramowa dwuprzyciskowa | Stacja bramowa dwuprzyciskowa, dwa przekażniki, port LAN, WiFi, czytnik Mifare, montaż natynkowy | 1189 | 1462.47
MAZi |  | VOH-1I-RDM |  | Czytnik kart Mifare | Czytnik kart Mifare do stacji modułowej VOH-1I-WPSA PoE oraz VOH-1W-WOSA | 319 | 392.37
MAZi |  | VOH-1I-RDU |  | Czytnik kart Unique 125kHz | Czytnik kart Unique 125kHz do stacji modułowej VOH-1I-WPSA PoE oraz VOH-1W-WOSA | 319 | 392.37
MAZi |  | VOH-1I-VNWP |  | Stacja bramowa jednoprzyciskowa | Stacja bramowa jednoprzyciskowa, dwa przekażniki, port LAN, WiFi, czytnik Mifare, stosowana w zestawach VKH-1I-VNWT, montaż natynkowy | 1069 | 1314.87
MAZi |  | VOH-1I-WPSA |  | Stacja bramowa modularna | Stacja modularna, dwa przekażniki, port LAN, zasilanie elektrozaczepu, możliwa rozbudowa o maks 8 modułów, stosowana w zestawach VKH-2I-NWTP | 799 | 982.77
MAZi |  | VOH-1U-1FB |  | Puszka podtynkowa 1-modułowa, plastik+aluminum | Puszka podtynkowa do stacji modułowej VOH-1I-WPSA PoE oraz VOH-1W-WOSA dwuprzewodowa, metal, na jeden moduł | 169 | 207.87
MAZi |  | VOH-1U-1RS |  | Daszek do stacji bramowej modułowej pojedynczej | Daszek do stacji modułowej VOH-1I-WPSA PoE oraz VOH-1W-WOSA dwuprzewodowa, metal, na jeden moduł | 114 | 140.22
MAZi |  | VOH-1U-1SB |  | Puszka natynkowa 1-modułowa, plastik+aluminum | Puszka natynkowa do stacji modułowej VOH-1I-WPSA PoE oraz VOH-1W-WOSA dwuprzewodowa, metal, na jeden moduł | 249 | 306.27
MAZi |  | VOH-1U-2FB |  | Puszka podtynkowa 2-modułowa, plastik+aluminum | Puszka podtynkowa do stacji modułowej VOH-1I-WPSA PoE oraz VOH-1W-WOSA dwuprzewodowa, metal, na dwa moduły | 219 | 269.37
MAZi |  | VOH-1U-2RS |  | Daszek do stacji bramowej modułowej podwójnej | Daszek do stacji modułowej VOH-1I-WPSA PoE oraz VOH-1W-WOSA dwuprzewodowa, metal, na dwa moduły | 159 | 195.57
MAZi |  | VOH-1U-2SB |  | Puszka natynkowa 2-modułowa, plastik+aluminum | Puszka natynkowa do stacji modułowej VOH-1I-WPSA PoE oraz VOH-1W-WOSA dwuprzewodowa, metal, na dwa moduły | 349 | 429.27
MAZi |  | VOH-1U-3FB |  | Puszka podtynkowa 3-modułowa, plastik+aluminum | Puszka podtynkowa do stacji modułowej VOH-1I-WPSA PoE oraz VOH-1W-WOSA dwuprzewodowa, metal, na trzy moduły | 279 | 343.17
MAZi |  | VOH-1U-3RS |  | Daszek do stacji bramowej modułowej potrójnej | Daszek do stacji modułowej VOH-1I-WPSA PoE oraz VOH-1W-WOSA dwuprzewodowa, metal, na trzy moduły | 169 | 207.87
MAZi |  | VOH-1U-3SB |  | Puszka natynkowa 3-modułowa, plastik+aluminum | Puszka natynkowa do stacji modułowej VOH-1I-WPSA PoE oraz VOH-1W-WOSA dwuprzewodowa, metal, na trzy moduły | 699 | 859.77
MAZi |  | VOH-1W-WOSA |  | Stacja bramowa modularna dwuprzewodowa | Stacja modularna dwuprzewodowa, dwa przekażniki, port LAN, zasilanie elektrozaczepu, możliwa rozbudowa o maks 8 modułów, stosowana w zestawach VKH-1W-NWTO | 799 | 982.77
MAZi |  | VOH-2I-WPSA |  | Stacja bramowa jednoprzyciskowa mini | Stacja bramowa jednoprzyciskowa mini, jeden przekażnik, port LAN, WiFi, czytnik Mifare, stosowana w zestawach VKH-1I-NWTP | 799 | 982.77
MAZi |  | VPH-1W-2415 |  | Zasilacz 24V 1,5A | Zasilacz 24V DC 1,5A do dystrybutorów VTH-1W, VTH-2W-B, VTH-3W-B | 189 | 232.47
MAZi |  | VPH-1W-2425 |  | Zasilacz 24V 2,5A | Zasilacz 24V DC 2,5A do dystrybutorów VTH-1W, VTH-2W-B, VTH-3W-B | 269 | 330.87
MAZi |  | VPH-2I-1220 |  | Zasilacz 12V 2,0A | Zasilacz 12V DC 2,0A do zestawów VKH-1I-NWTP, stacji VOH-2I-WPSA i monitorów VIH-3I-NTPS | 79 | 97.17
MAZi |  | VTH-1W |  | Dystrybutor 4 porty | Dystrybutor 4 porty z zasilaniem oraz 2 porty uplink, do stacji modułowej VOH-1W-WOSA, monitorów VIH-1W-TSAC oraz dystrybutorów VTH-1W, VTH-3W-B, VTH-2W-B | 479 | 589.17
MAZi |  | VTH-2W-B |  | Dystrybutor 6 portów główny | Dystrybutor 6 portów z zasilaniem oraz 2 porty uplink, do stacji modułowej VOH-1W-WOSA, monitorów i dystrybutorów VIH-1W-TSAC, VTH-1W, VTH-3W-B, VTH-2W-B | 629 | 773.67
MAZi |  | VTH-3W-B |  | Dystrybutor 6 portów + 2 uplink podrzędny | Dystrybutor 6 portów oraz 2 porty uplink do podłączenia dystrybutorów VTH-1W, VTH-3W-B, VTH-2W-B | 629 | 773.67
Wideodomofony-REVIZOOM
Wideodomofony-REVIZOOM-Monitory
ReviZOOM |  | RM-T203HD BLACK |  | Monitor 10" głośnomówiący Smart HD | kolorowy dotykowy ekran LCD 10" z doświetleniem LED, obsługa rozdzielczości HD 1080p, obsługa dwóch wejść, wbudowana karta sieciowa WiFi (połączenie ze smartfonem, obsługa kamer CCTV IP), wbudowany moduł pamięci - zapis zdjęć/filmów, detekcja ruchu, funkcja interkomu selektywnego, sterowanie automatyką bramową, funkcje multimedialne, zasilacz w zestawie | 890 | 1094.7
ReviZOOM |  | RM-T203HD WHITE |  | Monitor 10" głośnomówiący Smart HD | kolorowy dotykowy ekran LCD 10" z doświetleniem LED, obsługa rozdzielczości HD 1080p, obsługa dwóch wejść, wbudowana karta sieciowa WiFi (połączenie ze smartfonem, obsługa kamer CCTV IP), wbudowany moduł pamięci - zapis zdjęć/filmów, detekcja ruchu, funkcja interkomu selektywnego, sterowanie automatyką bramową, funkcje multimedialne, zasilacz w zestawie | 890 | 1094.7
ReviZOOM |  | RM-T273HD BLACK |  | Monitor 7" głośnomówiący Smart HD | kolorowy dotykowy ekran LCD 7" z doświetleniem LED, obsługa rozdzielczości HD 1080p, obsługa dwóch wejść, wbudowana karta sieciowa WiFi (połączenie ze smartfonem, obsługa kamer CCTV IP), wbudowany moduł pamięci - zapis zdjęć/filmów, detekcja ruchu, funkcja interkomu selektywnego, sterowanie automatyką bramową, funkcje multimedialne, zasilacz w zestawie | 690 | 848.7
ReviZOOM |  | RM-T273HD WHITE |  | Monitor 7" głośnomówiący Smart HD | kolorowy dotykowy ekran LCD 7" z doświetleniem LED, obsługa rozdzielczości HD 1080p, obsługa dwóch wejść, wbudowana karta sieciowa WiFi (połączenie ze smartfonem, obsługa kamer CCTV IP), wbudowany moduł pamięci - zapis zdjęć/filmów, detekcja ruchu, funkcja interkomu selektywnego, sterowanie automatyką bramową, funkcje multimedialne, zasilacz w zestawie | 690 | 848.7
ReviZOOM |  | RM-T402HD BLACK |  | Monitor 10" głośnomówiący Smart HD | kolorowy dotykowy ekran LCD 10" z doświetleniem LED, obsługa rozdzielczości HD 1080p, obsługa dwóch wejść, wbudowana karta sieciowa LAN/WiFi (połączenie ze smartfonem), wbudowany moduł pamięci - zapis zdjęć/filmów, detekcja ruchu, funkcja interkomu selektywnego, sterowanie automatyką bramową, funkcje multimedialne, zasilacz w zestawie | 820 | 1008.6
ReviZOOM |  | RM-T404HDI BLACK |  | Monitor 10" głośnomówiący Smart HD Intelligence | kolorowy dotykowy ekran LCD 10" IPS z doświetleniem LED, obsługa rozdzielczości HD 1080p, obsługa dwóch wejść, wbudowana karta sieciowa LAN/WiFi (połączenie ze smartfonem), wbudowany moduł pamięci - zapis zdjęć/filmów, detekcja ruchu, wykrywanie sylwetki człowieka, funkcja rejestratora DVR, funkcja interkomu selektywnego, sterowanie automatyką bramową, zasilacz w zestawie | 890 | 1094.7
ReviZOOM |  | RM-T404HDI WHITE |  | Monitor 10" głośnomówiący Smart HD Intelligence | kolorowy dotykowy ekran LCD 10" IPS z doświetleniem LED, obsługa rozdzielczości HD 1080p, obsługa dwóch wejść, wbudowana karta sieciowa LAN/WiFi (połączenie ze smartfonem), wbudowany moduł pamięci - zapis zdjęć/filmów, detekcja ruchu, wykrywanie sylwetki człowieka, funkcja rejestratora DVR, funkcja interkomu selektywnego, sterowanie automatyką bramową, zasilacz w zestawie | 890 | 1094.7
ReviZOOM |  | RM-T471HD BLACK |  | Monitor 7" głośnomówiący Smart HD | kolorowy dotykowy ekran LCD 7" z doświetleniem LED, obsługa rozdzielczości HD 1080p, obsługa dwóch wejść, wbudowana karta sieciowa LAN/WiFi (połączenie ze smartfonem), wbudowany moduł pamięci - zapis zdjęć/filmów, detekcja ruchu, funkcja interkomu selektywnego, sterowanie automatyką bramową, funkcje multimedialne, zasilacz w zestawie | 690 | 848.7
ReviZOOM |  | RM-T471HD WHITE |  | Monitor 7" głośnomówiący Smart HD | kolorowy dotykowy ekran LCD 7" z doświetleniem LED, obsługa rozdzielczości HD 1080p, obsługa dwóch wejść, wbudowana karta sieciowa LAN/WiFi (połączenie ze smartfonem), wbudowany moduł pamięci - zapis zdjęć/filmów, detekcja ruchu, funkcja interkomu selektywnego, sterowanie automatyką bramową, funkcje multimedialne, zasilacz w zestawie | 690 | 848.7
Wideodomofony-REVIZOOM-Stacje bramowe
ReviZOOM |  | RC-212HD-CK |  | Kamera natynkowa szerokokątna z optyką HD 1080p, klawiaturą numeryczną i czytnikiem RFID | kolorowa optyka HD 1080p, szerokokątny obiektyw, czytnik RFID, klawiatura numeryczna, podświetlany przycisk i klawiatura, doświetlenie nocne - diody LED, automatyczna przesłona, dwa styki NO/NC, metalowy panel | 530 | 651.9
ReviZOOM |  | RC-411HD |  | Kamera natynkowa szerokokątna z optyką HD 1080p | kolorowa optyka HD 1080p, szerokokątny obiektyw, podświetlany przycisk, doświetlenie nocne - diody IR, automatyczna przesłona, styk NO/NC, metalowy panel | 275 | 338.25
ReviZOOM |  | RC-411HD-C |  | Kamera natynkowa szerokokątna z optyką HD 1080p i czytnikiem RFID | kolorowa optyka HD 1080p, szerokokątny obiektyw, czytnik RFID, podświetlany przycisk i tabliczka imienna, doświetlenie nocne - diody IR, automatyczna przesłona, styk NO/NC, metalowy panel | 350 | 430.5
ReviZOOM |  | RC-411HD-CK |  | Kamera natynkowa szerokokątna z optyką HD 1080p, klawiaturą numeryczną i czytnikiem RFID | kolorowa optyka HD 1080p, szerokokątny obiektyw, czytnik RFID, klawiatura numeryczna, podświetlany przycisk i klawiatura, doświetlenie nocne - diody IR, automatyczna przesłona, styk NO/NC, metalowy panel | 370 | 455.1
ReviZOOM |  | RC-412HD-CK |  | Kamera natynkowa szerokokątna z optyką HD 1080p, klawiaturą numeryczną i czytnikiem RFID | kolorowa optyka HD 1080p, szerokokątny obiektyw, czytnik RFID, klawiatura numeryczna, podświetlany przycisk i klawiatura, doświetlenie nocne - diody IR, automatyczna przesłona, styk NO/NC, metalowy panel | 490 | 602.7
ReviZOOM |  | RC-421HD-C |  | Kamera 2-abonentowa natynkowa szerokokątna z optyką HD 1080p i czytnikiem RFID | kolorowa optyka HD 1080p, szerokokątny obiektyw, czytnik RFID, podświetlane przyciski i tabliczki imienne, doświetlenie nocne - diody IR, automatyczna przesłona, styk NO/NC, metalowy panel | 360 | 442.8
ReviZOOM |  | RC-431HD-C |  | Kamera 3-abonentowa natynkowa szerokokątna z optyką HD 1080p i czytnikiem RFID | kolorowa optyka HD 1080p, szerokokątny obiektyw, czytnik RFID, podświetlane przyciski i tabliczki imienne, doświetlenie nocne - diody IR, automatyczna przesłona, styk NO/NC, metalowy panel | 370 | 455.1
Wideodomofony-REVIZOOM-Zestawy
ReviZOOM |  | RM-T203HD BLACK/RC-212HD-CK |  | Wideodomofon 10" głośnomówiący Smart HD z kamerą natynkową szerokokątna z klawiaturą numeryczną i czytnikiem RFID | kolorowy dotykowy ekran LCD 10" z doświetleniem LED, obsługa rozdzielczości HD 1080p, obsługa dwóch wejść, wbudowana karta sieciowa WiFi (połączenie ze smartfonem, obsługa kamer CCTV IP), wbudowany moduł pamięci - zapis zdjęć/filmów, detekcja ruchu, funkcja interkomu selektywnego, sterowanie automatyką bramową, funkcje multimedialne, zasilacz w zestawie, kolorowa optyka HD 1080p, szerokokątny obiektyw, czytnik RFID, klawiatura numeryczna, podświetlany przycisk i klawiatura, doświetlenie nocne - diody LED, automatyczna przesłona, dwa styki NO/NC, metalowy panel | 1420 | 1746.6
ReviZOOM |  | RM-T203HD WHITE/RC-212HD-CK |  | Wideodomofon 10" głośnomówiący Smart HD z kamerą natynkową szerokokątna z klawiaturą numeryczną i czytnikiem RFID | kolorowy dotykowy ekran LCD 10" z doświetleniem LED, obsługa rozdzielczości HD 1080p, obsługa dwóch wejść, wbudowana karta sieciowa WiFi (połączenie ze smartfonem, obsługa kamer CCTV IP), wbudowany moduł pamięci - zapis zdjęć/filmów, detekcja ruchu, funkcja interkomu selektywnego, sterowanie automatyką bramową, funkcje multimedialne, zasilacz w zestawie, kolorowa optyka HD 1080p, szerokokątny obiektyw, czytnik RFID, klawiatura numeryczna, podświetlany przycisk i klawiatura, doświetlenie nocne - diody LED, automatyczna przesłona, dwa styki NO/NC, metalowy panel | 1420 | 1746.6
ReviZOOM |  | RM-T273HD BLACK/RC-212HD-CK |  | Wideodomofon 7" głośnomówiący Smart HD z kamerą natynkową szerokokątna z klawiaturą numeryczną i czytnikiem RFID | kolorowy dotykowy ekran LCD 7" z doświetleniem LED, obsługa rozdzielczości HD 1080p, obsługa dwóch wejść, wbudowana karta sieciowa WiFi (połączenie ze smartfonem, obsługa kamer CCTV IP), wbudowany moduł pamięci - zapis zdjęć/filmów, detekcja ruchu, funkcja interkomu selektywnego, sterowanie automatyką bramową, funkcje multimedialne, zasilacz w zestawie, kolorowa optyka HD 1080p, szerokokątny obiektyw, czytnik RFID, klawiatura numeryczna, podświetlany przycisk i klawiatura, doświetlenie nocne - diody LED, automatyczna przesłona, dwa styki NO/NC, metalowy panel | 1220 | 1500.6
ReviZOOM |  | RM-T273HD WHITE/RC-212HD-CK |  | Wideodomofon 7" głośnomówiący Smart HD z kamerą natynkową szerokokątna z klawiaturą numeryczną i czytnikiem RFID | kolorowy dotykowy ekran LCD 7" z doświetleniem LED, obsługa rozdzielczości HD 1080p, obsługa dwóch wejść, wbudowana karta sieciowa WiFi (połączenie ze smartfonem, obsługa kamer CCTV IP), wbudowany moduł pamięci - zapis zdjęć/filmów, detekcja ruchu, funkcja interkomu selektywnego, sterowanie automatyką bramową, funkcje multimedialne, zasilacz w zestawie, kolorowa optyka HD 1080p, szerokokątny obiektyw, czytnik RFID, klawiatura numeryczna, podświetlany przycisk i klawiatura, doświetlenie nocne - diody LED, automatyczna przesłona, dwa styki NO/NC, metalowy panel | 1220 | 1500.6
ReviZOOM |  | RM-T402HD BLACK/RC-411HD |  | Wideodomofon 10" głośnomówiący Smart HD z kamerą natynkową szerokokątna | kolorowy dotykowy ekran LCD 10" z doświetleniem LED, obsługa rozdzielczości HD 1080p, obsługa dwóch wejść, wbudowana karta sieciowa LAN/WiFi (połączenie ze smartfonem), wbudowany moduł pamięci - zapis zdjęć/filmów, detekcja ruchu, funkcja interkomu selektywnego, sterowanie automatyką bramową, funkcje multimedialne, zasilacz w zestawie, kolorowa optyka HD 1080p, szerokokątny obiektyw, podświetlany przycisk, doświetlenie nocne - diody IR, automatyczna przesłona, styk NO/NC, metalowy panel | 1095 | 1346.85
ReviZOOM |  | RM-T402HD BLACK/RC-411HD-C |  | Wideodomofon 10" głośnomówiący Smart HD z kamerą natynkową szerokokątna z czytnikiem RFID | kolorowy dotykowy ekran LCD 10" z doświetleniem LED, obsługa rozdzielczości HD 1080p, obsługa dwóch wejść, wbudowana karta sieciowa LAN/WiFi (połączenie ze smartfonem), wbudowany moduł pamięci - zapis zdjęć/filmów, detekcja ruchu, funkcja interkomu selektywnego, sterowanie automatyką bramową, funkcje multimedialne, zasilacz w zestawie, kolorowa optyka HD 1080p, szerokokątny obiektyw, czytnik RFID, podświetlany przycisk i tabliczka imienna, doświetlenie nocne - diody IR, automatyczna przesłona, styk NO/NC, metalowy panel | 1170 | 1439.1
ReviZOOM |  | RM-T402HD BLACK/RC-411HD-CK |  | Wideodomofon 10" głośnomówiący Smart HD z kamerą natynkową szerokokątna z klawiaturą numeryczną i czytnikiem RFID | kolorowy dotykowy ekran LCD 10" z doświetleniem LED, obsługa rozdzielczości HD 1080p, obsługa dwóch wejść, wbudowana karta sieciowa LAN/WiFi (połączenie ze smartfonem), wbudowany moduł pamięci - zapis zdjęć/filmów, detekcja ruchu, funkcja interkomu selektywnego, sterowanie automatyką bramową, funkcje multimedialne, zasilacz w zestawie, kolorowa optyka HD 1080p, szerokokątny obiektyw, czytnik RFID, klawiatura numeryczna, podświetlany przycisk i klawiatura, doświetlenie nocne - diody IR, automatyczna przesłona, styk NO/NC, metalowy panel | 1190 | 1463.7
ReviZOOM |  | RM-T402HD BLACK/RC-412HD-CK |  | Wideodomofon 10" głośnomówiący Smart HD z kamerą natynkową szerokokątna z klawiaturą numeryczną i czytnikiem RFID | kolorowy dotykowy ekran LCD 10" z doświetleniem LED, obsługa rozdzielczości HD 1080p, obsługa dwóch wejść, wbudowana karta sieciowa LAN/WiFi (połączenie ze smartfonem), wbudowany moduł pamięci - zapis zdjęć/filmów, detekcja ruchu, funkcja interkomu selektywnego, sterowanie automatyką bramową, funkcje multimedialne, zasilacz w zestawie, kolorowa optyka HD 1080p, szerokokątny obiektyw, czytnik RFID, klawiatura numeryczna, podświetlany przycisk i klawiatura, doświetlenie nocne - diody IR, automatyczna przesłona, styk NO/NC, metalowy panel | 1310 | 1611.3
ReviZOOM |  | RM-T404HDI BLACK/RC-411HD |  | Wideodomofon 10" głośnomówiący Smart HD Intelligence z kamerą natynkową szerokokątna | kolorowy dotykowy ekran LCD 10" IPS z doświetleniem LED, obsługa rozdzielczości HD 1080p, obsługa dwóch wejść, wbudowana karta sieciowa LAN/WiFi (połączenie ze smartfonem), wbudowany moduł pamięci - zapis zdjęć/filmów, detekcja ruchu, wykrywanie sylwetki człowieka, funkcja rejestratora DVR, funkcja interkomu selektywnego, sterowanie automatyką bramową, zasilacz w zestawie, kolorowa optyka HD 1080p, szerokokątny obiektyw, podświetlany przycisk, doświetlenie nocne - diody IR, automatyczna przesłona, styk NO/NC, metalowy panel | 1165 | 1432.95
ReviZOOM |  | RM-T404HDI BLACK/RC-411HD-C |  | Wideodomofon 10" głośnomówiący Smart HD Intelligence z kamerą natynkową szerokokątna z czytnikiem RFID | kolorowy dotykowy ekran LCD 10" IPS z doświetleniem LED, obsługa rozdzielczości HD 1080p, obsługa dwóch wejść, wbudowana karta sieciowa LAN/WiFi (połączenie ze smartfonem), wbudowany moduł pamięci - zapis zdjęć/filmów, detekcja ruchu, wykrywanie sylwetki człowieka, funkcja rejestratora DVR, funkcja interkomu selektywnego, sterowanie automatyką bramową, zasilacz w zestawie, kolorowa optyka HD 1080p, szerokokątny obiektyw, czytnik RFID, podświetlany przycisk i tabliczka imienna, doświetlenie nocne - diody IR, automatyczna przesłona, styk NO/NC, metalowy panel | 1240 | 1525.2
ReviZOOM |  | RM-T404HDI BLACK/RC-411HD-CK |  | Wideodomofon 10" głośnomówiący Smart HD Intelligence z kamerą natynkową szerokokątna z klawiaturą numeryczną i czytnikiem RFID | kolorowy dotykowy ekran LCD 10" IPS z doświetleniem LED, obsługa rozdzielczości HD 1080p, obsługa dwóch wejść, wbudowana karta sieciowa LAN/WiFi (połączenie ze smartfonem), wbudowany moduł pamięci - zapis zdjęć/filmów, detekcja ruchu, wykrywanie sylwetki człowieka, funkcja rejestratora DVR, funkcja interkomu selektywnego, sterowanie automatyką bramową, zasilacz w zestawie, kolorowa optyka HD 1080p, szerokokątny obiektyw, czytnik RFID, klawiatura numeryczna, podświetlany przycisk i klawiatura, doświetlenie nocne - diody IR, automatyczna przesłona, styk NO/NC, metalowy panel | 1260 | 1549.8
ReviZOOM |  | RM-T404HDI BLACK/RC-412HD-CK |  | Wideodomofon 10" głośnomówiący Smart HD Intelligence z kamerą natynkową szerokokątna z klawiaturą numeryczną i czytnikiem RFID | kolorowy dotykowy ekran LCD 10" IPS z doświetleniem LED, obsługa rozdzielczości HD 1080p, obsługa dwóch wejść, wbudowana karta sieciowa LAN/WiFi (połączenie ze smartfonem), wbudowany moduł pamięci - zapis zdjęć/filmów, detekcja ruchu, wykrywanie sylwetki człowieka, funkcja rejestratora DVR, funkcja interkomu selektywnego, sterowanie automatyką bramową, zasilacz w zestawie, kolorowa optyka HD 1080p, szerokokątny obiektyw, czytnik RFID, klawiatura numeryczna, podświetlany przycisk i klawiatura, doświetlenie nocne - diody IR, automatyczna przesłona, styk NO/NC, metalowy panel | 1380 | 1697.4
ReviZOOM |  | RM-T404HDI WHITE/RC-411HD |  | Wideodomofon 10" głośnomówiący Smart HD Intelligence z kamerą natynkową szerokokątna | kolorowy dotykowy ekran LCD 10" IPS z doświetleniem LED, obsługa rozdzielczości HD 1080p, obsługa dwóch wejść, wbudowana karta sieciowa LAN/WiFi (połączenie ze smartfonem), wbudowany moduł pamięci - zapis zdjęć/filmów, detekcja ruchu, wykrywanie sylwetki człowieka, funkcja rejestratora DVR, funkcja interkomu selektywnego, sterowanie automatyką bramową, zasilacz w zestawie, kolorowa optyka HD 1080p, szerokokątny obiektyw, podświetlany przycisk, doświetlenie nocne - diody IR, automatyczna przesłona, styk NO/NC, metalowy panel | 1165 | 1432.95
ReviZOOM |  | RM-T404HDI WHITE/RC-411HD-C |  | Wideodomofon 10" głośnomówiący Smart HD Intelligence z kamerą natynkową szerokokątna z czytnikiem RFID | kolorowy dotykowy ekran LCD 10" IPS z doświetleniem LED, obsługa rozdzielczości HD 1080p, obsługa dwóch wejść, wbudowana karta sieciowa LAN/WiFi (połączenie ze smartfonem), wbudowany moduł pamięci - zapis zdjęć/filmów, detekcja ruchu, wykrywanie sylwetki człowieka, funkcja rejestratora DVR, funkcja interkomu selektywnego, sterowanie automatyką bramową, zasilacz w zestawie, kolorowa optyka HD 1080p, szerokokątny obiektyw, czytnik RFID, podświetlany przycisk i tabliczka imienna, doświetlenie nocne - diody IR, automatyczna przesłona, styk NO/NC, metalowy panel | 1240 | 1525.2
ReviZOOM |  | RM-T404HDI WHITE/RC-411HD-CK |  | Wideodomofon 10" głośnomówiący Smart HD Intelligence z kamerą natynkową szerokokątna z klawiaturą numeryczną i czytnikiem RFID | kolorowy dotykowy ekran LCD 10" IPS z doświetleniem LED, obsługa rozdzielczości HD 1080p, obsługa dwóch wejść, wbudowana karta sieciowa LAN/WiFi (połączenie ze smartfonem), wbudowany moduł pamięci - zapis zdjęć/filmów, detekcja ruchu, wykrywanie sylwetki człowieka, funkcja rejestratora DVR, funkcja interkomu selektywnego, sterowanie automatyką bramową, zasilacz w zestawie, kolorowa optyka HD 1080p, szerokokątny obiektyw, czytnik RFID, klawiatura numeryczna, podświetlany przycisk i klawiatura, doświetlenie nocne - diody IR, automatyczna przesłona, styk NO/NC, metalowy panel | 1260 | 1549.8
ReviZOOM |  | RM-T404HDI WHITE/RC-412HD-CK |  | Wideodomofon 10" głośnomówiący Smart HD Intelligence z kamerą natynkową szerokokątna z klawiaturą numeryczną i czytnikiem RFID | kolorowy dotykowy ekran LCD 10" IPS z doświetleniem LED, obsługa rozdzielczości HD 1080p, obsługa dwóch wejść, wbudowana karta sieciowa LAN/WiFi (połączenie ze smartfonem), wbudowany moduł pamięci - zapis zdjęć/filmów, detekcja ruchu, wykrywanie sylwetki człowieka, funkcja rejestratora DVR, funkcja interkomu selektywnego, sterowanie automatyką bramową, zasilacz w zestawie, kolorowa optyka HD 1080p, szerokokątny obiektyw, czytnik RFID, klawiatura numeryczna, podświetlany przycisk i klawiatura, doświetlenie nocne - diody IR, automatyczna przesłona, styk NO/NC, metalowy panel | 1380 | 1697.4
ReviZOOM |  | RM-T471HD BLACK/RC-411HD |  | Wideodomofon 7" głośnomówiący Smart HD z kamerą natynkową szerokokątna | kolorowy dotykowy ekran LCD 7" z doświetleniem LED, obsługa rozdzielczości HD 1080p, obsługa dwóch wejść, wbudowana karta sieciowa LAN/WiFi (połączenie ze smartfonem), wbudowany moduł pamięci - zapis zdjęć/filmów, detekcja ruchu, funkcja interkomu selektywnego, sterowanie automatyką bramową, funkcje multimedialne, zasilacz w zestawie, kolorowa optyka HD 1080p, szerokokątny obiektyw, podświetlany przycisk, doświetlenie nocne - diody IR, automatyczna przesłona, styk NO/NC, metalowy panel | 965 | 1186.95
ReviZOOM |  | RM-T471HD BLACK/RC-411HD-C |  | Wideodomofon 7" głośnomówiący Smart HD z kamerą natynkową szerokokątna z czytnikiem RFID | kolorowy dotykowy ekran LCD 7" z doświetleniem LED, obsługa rozdzielczości HD 1080p, obsługa dwóch wejść, wbudowana karta sieciowa LAN/WiFi (połączenie ze smartfonem), wbudowany moduł pamięci - zapis zdjęć/filmów, detekcja ruchu, funkcja interkomu selektywnego, sterowanie automatyką bramową, funkcje multimedialne, zasilacz w zestawie, kolorowa optyka HD 1080p, szerokokątny obiektyw, czytnik RFID, podświetlany przycisk i tabliczka imienna, doświetlenie nocne - diody IR, automatyczna przesłona, styk NO/NC, metalowy panel | 1040 | 1279.2
ReviZOOM |  | RM-T471HD BLACK/RC-411HD-CK |  | Wideodomofon 7" głośnomówiący Smart HD z kamerą natynkową szerokokątna z klawiaturą numeryczną i czytnikiem RFID | kolorowy dotykowy ekran LCD 7" z doświetleniem LED, obsługa rozdzielczości HD 1080p, obsługa dwóch wejść, wbudowana karta sieciowa LAN/WiFi (połączenie ze smartfonem), wbudowany moduł pamięci - zapis zdjęć/filmów, detekcja ruchu, funkcja interkomu selektywnego, sterowanie automatyką bramową, funkcje multimedialne, zasilacz w zestawie, kolorowa optyka HD 1080p, szerokokątny obiektyw, czytnik RFID, klawiatura numeryczna, podświetlany przycisk i klawiatura, doświetlenie nocne - diody IR, automatyczna przesłona, styk NO/NC, metalowy panel | 1060 | 1303.8
ReviZOOM |  | RM-T471HD BLACK/RC-412HD-CK |  | Wideodomofon 7" głośnomówiący Smart HD z kamerą natynkową szerokokątna z klawiaturą numeryczną i czytnikiem RFID | kolorowy dotykowy ekran LCD 7" z doświetleniem LED, obsługa rozdzielczości HD 1080p, obsługa dwóch wejść, wbudowana karta sieciowa LAN/WiFi (połączenie ze smartfonem), wbudowany moduł pamięci - zapis zdjęć/filmów, detekcja ruchu, funkcja interkomu selektywnego, sterowanie automatyką bramową, funkcje multimedialne, zasilacz w zestawie, kolorowa optyka HD 1080p, szerokokątny obiektyw, czytnik RFID, klawiatura numeryczna, podświetlany przycisk i klawiatura, doświetlenie nocne - diody IR, automatyczna przesłona, styk NO/NC, metalowy panel | 1180 | 1451.4
ReviZOOM |  | RM-T471HD WHITE/RC-411HD |  | Wideodomofon 7" głośnomówiący Smart HD z kamerą natynkową szerokokątna | kolorowy dotykowy ekran LCD 7" z doświetleniem LED, obsługa rozdzielczości HD 1080p, obsługa dwóch wejść, wbudowana karta sieciowa LAN/WiFi (połączenie ze smartfonem), wbudowany moduł pamięci - zapis zdjęć/filmów, detekcja ruchu, funkcja interkomu selektywnego, sterowanie automatyką bramową, funkcje multimedialne, zasilacz w zestawie, kolorowa optyka HD 1080p, szerokokątny obiektyw, podświetlany przycisk, doświetlenie nocne - diody IR, automatyczna przesłona, styk NO/NC, metalowy panel | 965 | 1186.95
ReviZOOM |  | RM-T471HD WHITE/RC-411HD-C |  | Wideodomofon 7" głośnomówiący Smart HD z kamerą natynkową szerokokątna z czytnikiem RFID | kolorowy dotykowy ekran LCD 7" z doświetleniem LED, obsługa rozdzielczości HD 1080p, obsługa dwóch wejść, wbudowana karta sieciowa LAN/WiFi (połączenie ze smartfonem), wbudowany moduł pamięci - zapis zdjęć/filmów, detekcja ruchu, funkcja interkomu selektywnego, sterowanie automatyką bramową, funkcje multimedialne, zasilacz w zestawie, kolorowa optyka HD 1080p, szerokokątny obiektyw, czytnik RFID, podświetlany przycisk i tabliczka imienna, doświetlenie nocne - diody IR, automatyczna przesłona, styk NO/NC, metalowy panel | 1040 | 1279.2
ReviZOOM |  | RM-T471HD WHITE/RC-411HD-CK |  | Wideodomofon 7" głośnomówiący Smart HD z kamerą natynkową szerokokątna z klawiaturą numeryczną i czytnikiem RFID | kolorowy dotykowy ekran LCD 7" z doświetleniem LED, obsługa rozdzielczości HD 1080p, obsługa dwóch wejść, wbudowana karta sieciowa LAN/WiFi (połączenie ze smartfonem), wbudowany moduł pamięci - zapis zdjęć/filmów, detekcja ruchu, funkcja interkomu selektywnego, sterowanie automatyką bramową, funkcje multimedialne, zasilacz w zestawie, kolorowa optyka HD 1080p, szerokokątny obiektyw, czytnik RFID, klawiatura numeryczna, podświetlany przycisk i klawiatura, doświetlenie nocne - diody IR, automatyczna przesłona, styk NO/NC, metalowy panel | 1060 | 1303.8
ReviZOOM |  | RM-T471HD WHITE/RC-412HD-CK |  | Wideodomofon 7" głośnomówiący Smart HD z kamerą natynkową szerokokątna z klawiaturą numeryczną i czytnikiem RFID | kolorowy dotykowy ekran LCD 7" z doświetleniem LED, obsługa rozdzielczości HD 1080p, obsługa dwóch wejść, wbudowana karta sieciowa LAN/WiFi (połączenie ze smartfonem), wbudowany moduł pamięci - zapis zdjęć/filmów, detekcja ruchu, funkcja interkomu selektywnego, sterowanie automatyką bramową, funkcje multimedialne, zasilacz w zestawie, kolorowa optyka HD 1080p, szerokokątny obiektyw, czytnik RFID, klawiatura numeryczna, podświetlany przycisk i klawiatura, doświetlenie nocne - diody IR, automatyczna przesłona, styk NO/NC, metalowy panel | 1180 | 1451.4
Wideodomofony-REVIZOOM-Akcesoria
ReviZOOM |  | KR1 |  | Brelok RFID 13,56MHz z pamięcią 1kB, czarny, logo REVIZOOM | standard Mifare 13,56MHz | 4 | 4.92
ReviZOOM |  | RC-OS1 |  | Osłona aluminiowa do montażu natynkowego stacji | dodatkowa ochrona kamer serii RC-4xxx | 22 | 27.06
ReviZOOM |  | RS-104N |  | Dystrybutor / rozdzielacz magistrali w systemach REVIZOOM Smart 2wire | pozwala na połączenie wielu urządzeń systemu przy instalacji w gwiazdę | 250 | 307.5
ReviZOOM |  | RU-400 |  | Unifon interkomowy do monitorów | dodatkowy unifon do monitorów serii RM-T4xx, funkcja interkomu, zasilanie z monitorów | 85 | 104.55

## Domofony
<< powrót do menu
Marka |  | Symbol | Zdjęcie | Nazwa | Opis | Cena detal netto | Cena detal brutto
Domofony
Domofony-Stacje domowe (unifony)
COMMAX |  | DP-2HPR |  | Unifon domofonu | współpracuje ze stacjami jednoabonentowymi DR-2xx i stacją dwuabonentową DR-201AG, dwa przyciski sterujące - styki NO, zasilanie 230V AC | 134 | 164.82
COMMAX |  | DP-2HPR SLAVE |  | Unifon domofonu podrzędny | współpracuje ze stacjami jednoabonentowymi DR-2xx jako drugi i kolejny odbiornik, dwa przyciski sterujące - styki NO, zasilanie 230V AC | 134 | 164.82
COMMAX |  | DP-2HPR(DC) |  | Unifon domofonu | współpracuje ze stacjami jednoabonentowymi DR-2xx i stacją dwuabonentową DR-201AG, dwa przyciski sterujące - styki NO, zasilanie 12V DC | 123 | 151.29
COMMAX |  | DP-2HPR(DC) SLAVE |  | Unifon domofonu podrzędny | współpracuje ze stacjami jednoabonentowymi DR-2xx jako drugi i kolejny odbiornik, dwa przyciski sterujące - styki NO, zasilanie 12V DC | 123 | 151.29
COMMAX |  | DP-LA01 |  | Zestaw dwóch unifonów z łącznością interkomową | współpracuje ze stacjami jednoabonentowymi DR-2xx, przycisk otwarcia zamka - styk NO, przycisk interkomu, zasilanie 230V AC | 250 | 307.5
COMMAX |  | DP-LA01(DC) |  | Zestaw dwóch unifonów z łącznością interkomową | współpracuje ze stacjami jednoabonentowymi DR-2xx, przycisk otwarcia zamka - styk NO, przycisk interkomu, zasilanie 12V DC | 250 | 307.5
COMMAX |  | DP-SS |  | Unifon do systemu wielomieszkaniowego | współpracuje ze stacjami wieloprzyciskowym DR-nUM, przycisk otwarcia zamka - styk NO, zasilanie ze stacji bramowej | 75 | 92.25
Domofony-Stacje bramowe jednoabonetowe
COMMAX |  | DR-201A |  | Stacja bramowa jednoabonentowa | montaż podtykowy lub natynkowy - w osłonie OS-201N, metalowy panel, tabliczka imienna | 107 | 131.61
COMMAX |  | DR-201A/RFID |  | Stacja bramowa jednoabonentowa z czytnikiem RFID | montaż podtykowy lub natynkowy - w osłonie OS-201N, wbudowany czytnik kart/breloków - 4 breloki w zestawie + karta Master, metalowy panel, tabliczka imienna | 357 | 439.11
COMMAX |  | DR-2A |  | Stacja bramowa jednoabonentowa | montaż podtykowy lub natynkowy - w osłonie OS-1N, metalowy panel, tabliczka imienna | 245 | 301.35
COMMAX |  | DR-2GN |  | Stacja bramowa jednoabonentowa | montaż natynkowy, metalowy panel | 119 | 146.37
COMMAX |  | DR-2PN |  | Stacja bramowa jednoabonentowa | montaż natynkowy, metalowy panel, uchwyt do montażu kątowego w zestawie | 129 | 158.67
Domofony-Stacje bramowe wieloabonetowe
COMMAX |  | DR-12US |  | Expander 12-przyciskowy | ekspander - rozszerzenie stacji DR-nUM, tabliczki imienne | 365 | 448.95
COMMAX |  | DR-201AG |  | Stacja bramowa dwuabonentowa | montaż podtykowy lub natynkowy - w osłonie OS-201N, metalowy panel, tabliczki imienne | 113 | 138.99
COMMAX |  | DR-201AG/RFID |  | Stacja bramowa dwuabonentowa z czytnikiem RFID | montaż podtykowy lub natynkowy - w osłonie OS-201N, wbudowany czytnik kart/breloków - 4 breloki w zestawie + karta Master, metalowy panel, tabliczki imienne | 363 | 446.49
COMMAX |  | DR-2UM |  | Stacja bramowa 2-abonentowa | montaż podtykowy lub natynkowy - w osłonie OS-6N, metalowy panel, tabliczki imienne, zasilanie 12V DC | 290 | 356.7
COMMAX |  | DR-2UM/RFID |  | Stacja bramowa 2-abonentowa z czytnikiem RFID | montaż podtykowy lub natynkowy - w osłonie OS-6N, wbudowany czytnik kart/breloków - 4 breloki w zestawie + karta Master, metalowy panel, tabliczki imienne, zasilanie 12V DC | 540 | 664.2
COMMAX |  | DR-4UM |  | Stacja bramowa 4-abonentowa | montaż podtykowy lub natynkowy - w osłonie OS-6N, metalowy panel, tabliczki imienne, zasilanie 12V DC | 320 | 393.6
COMMAX |  | DR-4UM/RFID |  | Stacja bramowa 4-abonentowa z czytnikiem RFID | montaż podtykowy lub natynkowy - w osłonie OS-6N, wbudowany czytnik kart/breloków - 4 breloki w zestawie + karta Master, metalowy panel, tabliczki imienne, zasilanie 12V DC | 570 | 701.1
COMMAX |  | DR-6UM |  | Stacja bramowa 6-abonentowa | montaż podtykowy lub natynkowy - w osłonie OS-6N, metalowy panel, tabliczki imienne, zasilanie 12V DC | 350 | 430.5
COMMAX |  | DR-6UM/RFID |  | Stacja bramowa 6-abonentowa z czytnikiem RFID | montaż podtykowy lub natynkowy - w osłonie OS-6N, wbudowany czytnik kart/breloków - 6 breloków w zestawie + karta Master, metalowy panel, tabliczki imienne, zasilanie 12V DC | 600 | 738
COMMAX |  | DR-8UM |  | Stacja bramowa 8-abonentowa | montaż podtykowy lub natynkowy - w osłonie OS-7N, metalowy panel, tabliczki imienne, zasilanie 12V DC | 380 | 467.4
COMMAX |  | DR-8UM/RFID |  | Stacja bramowa 8-abonentowa z czytnikiem RFID | montaż podtykowy lub natynkowy - w osłonie OS-7N, wbudowany czytnik kart/breloków - 8 breloków w zestawie + karta Master, metalowy panel, tabliczki imienne, zasilanie 12V DC | 630 | 774.9
Domofony-Przykładowe zestawy
COMMAX |  | DP-2HPR(DC)/DR-2GN |  | Zestaw domofonowy jednoabonentowy | unifon słuchawkowy, dwa przyciski sterujące - styki NO, zasilanie 12V DC, stacja bramowa natynkowa, metalowy panel | 242 | 297.66
COMMAX |  | DP-2HPR(DC)/DR-2PN |  | Zestaw domofonowy jednoabonentowy | unifon słuchawkowy, dwa przyciski sterujące - styki NO, zasilanie 12V DC, stacja bramowa natynkowa, metalowy panel | 252 | 309.96
COMMAX |  | DP-2HPR/DR-2GN |  | Zestaw domofonowy jednoabonentowy | unifon słuchawkowy, dwa przyciski sterujące - styki NO, zasilanie 230V AC, stacja bramowa natynkowa, metalowy panel | 253 | 311.19
COMMAX |  | DP-2HPR/DR-2PN |  | Zestaw domofonowy jednoabonentowy | unifon słuchawkowy, dwa przyciski sterujące - styki NO, zasilanie 230V AC, stacja bramowa natynkowa, metalowy panel | 263 | 323.49
COMMAX |  | DP-3HP/DR-3L |  | Zestaw domofonowy jednoabonentowy | unifon słuchawkowy, zasilanie 230V AC, stacja bramowa natynkowa, plastikowy panel | 248 | 305.04
COMMAX |  | DP-3HP/DR-3PK |  | Zestaw domofonowy jednoabonentowy z szyfratorem | unifon słuchawkowy, zasilanie 230V AC, stacja bramowa natynkowa, metalowy panel, zamek szyfrowy, zasilanie 12V DC (zamek szyfrowy) | 491 | 603.93
Domofony-Osłony, daszki
GDE |  | OS-10S |  | Osłona aluminiowa do montażu natynkowego stacji | dodatkowa ochrona stacji DR-2PN, kolor RAL 9006 | 80 | 98.4
GDE |  | OS-201N |  | Osłona aluminiowa do montażu natynkowego stacji | umożliwia natynkowy montaż stacji DR-201A, DR-201AG, dodatkowa ochrona stacji, kolor RAL 9006 | 140 | 172.2
GDE |  | OS-9S |  | Osłona aluminiowa do montażu natynkowego stacji | dodatkowa ochrona stacji DR-2GN, kolor RAL 9006 | 68 | 83.64

## Interkomy
<< powrót do menu
Marka |  | Symbol | Zdjęcie | Nazwa | Opis | Cena detal netto | Cena detal brutto
Interkomy
Interkomy-Słuchawkowe
COMMAX |  | TP-12RC |  | Interkom słuchawkowy | selektywny wybór, max. 12 stacji w systemie, paging, zasilanie 12V DC | 197 | 242.31
COMMAX |  | TP-6RC |  | Interkom słuchawkowy | selektywny wybór, max. 6 stacji w systemie, paging, zasilanie 12V DC | 188 | 231.24
COMMAX |  | TP-90RN |  | Interkom słuchawkowy z tajnością rozmów | selektywny wybór, max. 90 stacji w systemie, identyfikacja dzwoniącego, tajność rozmów, zasilanie 24V DC | 285 | 350.55
Interkomy-Głośnomówiące
Interkomy-Głośnomówiące-System równorzędny (M:M)
COMMAX |  | CM-810M |  | Interkom głośnomówiący | do systemu równorzędnego, max. 10 stacji w systemie, selektywny wybór, zasilanie 12V DC | 465 | 571.95
COMMAX |  | WI-3SN |  | Interkom sieciowy | komplet dwóch urządzeń, łączność za pośrednictwem sieci elektrycznej 230V | 330 | 405.9
COMMAX |  | WI-3SN/2 |  | Interkom sieciowy | dodatkowy interkom do WI-3SN, łączność za pośrednictwem sieci elektrycznej 230V | 165 | 202.95
Interkomy-Głośnomówiące-System master : slave (M:S)
COMMAX |  | CM-800 |  | Interkom głośnomówiący podrzędny | stacja podrzędna do interkomu CM-801, system 1:1, zasilanie ze stacji nadrzędnej | 100 | 123
COMMAX |  | CM-800S |  | Interkom głośnomówiący podrzędny | stacja podrzędna do interkomu CM-810, system 1:n, zasilanie ze stacji nadrzędnej | 110 | 135.3
COMMAX |  | CM-801 |  | Interkom głośnomówiący nadrzędny | stacja nadrzędna do interkomu CM-800, system 1:1, zasilanie 12V DC | 142 | 174.66
COMMAX |  | CM-810 |  | Interkom głośnomówiący nadrzędny | stacja nadrzędna do interkomów CM-800S, system 1:n, zasilanie 12V DC | 500 | 615
Interkomy-Głośnomówiące-Interkomy kasowe
COMMAX |  | HF-8CM/HF-4D |  | Interkom kasowy | przeznaczenie: okienka kasowe, automatyczne przełączanie głosu | 310 | 381.3
LonBon |  | SD-2006DL+ |  | Interkom kasowy | przeznaczenie: okienka kasowe, automatyczne przełączanie głosu, regulacja głośności stacji nadrzędnej i podrzędnej | 792 | 974.16
LonBon |  | SD-2006V+ |  | Interkom kasowy | przeznaczenie: okienka kasowe, automatyczne przełączanie głosu, regulacja głośności stacji nadrzędnej i podrzędnej | 696 | 856.08

## Elementy kontroli dostępu i ala
<< powrót do menu
Marka |  | Symbol | Zdjęcie | Nazwa | Opis | Cena detal netto | Cena detal brutto
Elementy kontroli dostępu i alarmów
Elementy kontroli dostępu i alarmów-Elektrozaczepy
Elementy kontroli dostępu i alarmów-Elektrozaczepy-Elektrozaczepy standardowe
SCOT |  | BS-110 |  | Blacha płaska elektrozaczepu 110 mm |  | 15.5 | 19.065
SCOT |  | BS-250-1 |  | Blacha płaska elektrozaczepu 250 mm |  | 17.5 | 21.525
SCOT |  | ES-S1224 |  | Elektrozaczep symetryczny | standardowy - NC, symetryczny, zasilanie 12-24V AC/DC, regulacja języka, zabezpieczenie toru zasilania, przeznaczony do eksploatacji w ciężkich warunkach (klasa 3) | 74 | 91.02
SCOT |  | ES-S1224-B |  | Elektrozaczep symetryczny z blokadą | standardowy - NC, symetryczny, funkcja blokady, zasilanie 12-24V AC/DC, regulacja języka, zabezpieczenie toru zasilania, przeznaczony do eksploatacji w ciężkich warunkach (klasa 3) | 79 | 97.17
SCOT |  | ES-S1224DC-Z |  | Elektrozaczep symetryczny z sygnalizacją dźwiękową | standardowy - NC, symetryczny, funkcja buzzera, zasilanie 12-24V DC, regulacja języka, zabezpieczenie toru zasilania, przeznaczony do eksploatacji w ciężkich warunkach (klasa 3) | 132 | 162.36
SCOT |  | ES-S1224DC-ZS |  | Elektrozaczep symetryczny z sygnalizacją dźwiękową i stykiem | standardowy - NC, symetryczny, funkcje buzzera i sygnalizacji - styk NO/NC, zasilanie 12-24V DC, regulacja języka, zabezpieczenie toru zasilania, przeznaczony do eksploatacji w ciężkich warunkach (klasa 3) | 194 | 238.62
SCOT |  | ES-S1224-M |  | Elektrozaczep symetryczny z pamięcią | standardowy - NC, symetryczny, funkcja pamięci, zasilanie 12-24V AC/DC, regulacja języka, zabezpieczenie toru zasilania, przeznaczony do eksploatacji w ciężkich warunkach (klasa 3) | 79 | 97.17
SCOT |  | ES-S1224-MB |  | Elektrozaczep symetryczny z pamięcią i blokadą | standardowy - NC, symetryczny, funkcje pamięci i blokady, zasilanie 12-24V AC/DC, regulacja języka, zabezpieczenie toru zasilania, przeznaczony do eksploatacji w ciężkich warunkach (klasa 3) | 83 | 102.09
SCOT |  | ES-S1224N |  | Elektrozaczep symetryczny niskoprądowy | standardowy - NC, symetryczny, zasilanie 12-24V AC/DC, regulacja języka, zabezpieczenie toru zasilania, przeznaczony do eksploatacji w ciężkich warunkach (klasa 3) | 78 | 95.94
SCOT |  | ES-S1224N-B |  | Elektrozaczep symetryczny niskoprądowy z blokadą | standardowy - NC, symetryczny, funkcja blokady, zasilanie 12-24V AC/DC, regulacja języka, zabezpieczenie toru zasilania, przeznaczony do eksploatacji w ciężkich warunkach (klasa 3) | 83 | 102.09
SCOT |  | ES-S1224N-M |  | Elektrozaczep symetryczny niskoprądowy z pamięcią | standardowy - NC, symetryczny, funkcja pamięci, zasilanie 12-24V AC/DC, regulacja języka, zabezpieczenie toru zasilania, przeznaczony do eksploatacji w ciężkich warunkach (klasa 3) | 83 | 102.09
SCOT |  | ES-S1224N-MB |  | Elektrozaczep symetryczny niskoprądowy z pamięcią i blokadą | standardowy - NC, symetryczny, funkcje pamięci i blokady, zasilanie 12-24V AC/DC, regulacja języka, zabezpieczenie toru zasilania, przeznaczony do eksploatacji w ciężkich warunkach (klasa 3) | 87.5 | 107.625
SCOT |  | ES-S1224N-S |  | Elektrozaczep symetryczny niskoprądowy z sygnalizacją | standardowy - NC, symetryczny, funkcja sygnalizacji - styk NO/NC, zasilanie 12-24V AC/DC, regulacja języka, zabezpieczenie toru zasilania, przeznaczony do eksploatacji w ciężkich warunkach (klasa 3) | 142 | 174.66
SCOT |  | ES-S1224-S |  | Elektrozaczep symetryczny z sygnalizacją | standardowy - NC, symetryczny, funkcja sygnalizacji - styk NO/NC, zasilanie 12-24V AC/DC, regulacja języka, zabezpieczenie toru zasilania, przeznaczony do eksploatacji w ciężkich warunkach (klasa 3) | 135 | 166.05
SCOT |  | ES-S12AC/DC PROFI |  | Elektrozaczep symetryczny | standardowy - NC, zasilanie 8-16V AC/DC, regulacja języka, listwa mocująca 110mm w zestawie | 96 | 118.08
SCOT |  | ES-S12AC/DC-B PROFI |  | Elektrozaczep symetryczny z blokadą | standardowy - NC, funkcja blokady, zasilanie 8-16V AC/DC, regulacja języka, listwa mocująca 110mm w zestawie | 104 | 127.92
SCOT |  | ES-S12AC/DC-BS PROFI |  | Elektrozaczep symetryczny z blokadą i sygnalizacją | standardowy - NC, funkcja blokady i sygnalizacji - styk NO/NC, zasilanie 8-16V AC/DC, regulacja języka, listwa mocująca 250mm w zestawie | 161 | 198.03
SCOT |  | ES-S12AC/DC-M PROFI |  | Elektrozaczep symetryczny z pamięcią | standardowy - NC, funkcja pamięci, zasilanie 8-16V AC/DC, regulacja języka, listwa mocująca 110mm w zestawie | 104 | 127.92
SCOT |  | ES-S12AC/DC-MB PROFI |  | Elektrozaczep symetryczny z pamięcią i blokadą | standardowy - NC, funkcje pamięci i blokady, zasilanie 8-16V AC/DC, regulacja języka, listwa mocująca 110mm w zestawie | 115 | 141.45
SCOT |  | ES-S12DCN PROFI |  | Elektrozaczep symetryczny niskoprądowy | standardowy - NC, zasilanie 12V DC, regulacja języka, listwa mocująca 110mm w zestawie | 106 | 130.38
SCOT |  | ES-S12DCN-B PROFI |  | Elektrozaczep symetryczny niskoprądowy z blokadą | standardowy - NC, funkcja blokady, zasilanie 12V DC, regulacja języka, listwa mocująca 110mm w zestawie | 128 | 157.44
SCOT |  | ES-S12DCN-BS PROFI |  | Elektrozaczep symetryczny niskoprądowy z blokadą i sygnalizacją | standardowy - NC, funkcje blokady i sygnalizacji - styk NO/NC, zasilanie 12V DC, regulacja języka, listwa mocująca 250mm w zestawie | 167 | 205.41
SCOT |  | ES-S12DCN-M PROFI |  | Elektrozaczep symetryczny niskoprądowy z pamięcią | standardowy - NC, funkcja pamięci, zasilanie 12V DC, regulacja języka, listwa mocująca 110mm w zestawie | 122 | 150.06
SCOT |  | ES-S12DCN-MB PROFI |  | Elektrozaczep symetryczny niskoprądowy z pamięcią i blokadą | standardowy - NC, funkcje pamięci i blokady, zasilanie 12V DC, regulacja języka, listwa mocująca 110mm w zestawie | 144 | 177.12
SCOT |  | ES-S12DC-R |  | Elektrozaczep symetryczny rewersyjny | rewersyjny - NO, symetryczny, zasilanie 12 DC, regulacja języka, zabezpieczenie toru zasilania, przeznaczony do eksploatacji w ciężkich warunkach (klasa 3) | 85.5 | 105.165
SCOT |  | ES-S12DC-R PROFI |  | Elektrozaczep symetryczny rewersyjny | rewersyjny - NO, zasilanie 12V DC, regulacja języka, listwa mocująca 110mm w zestawie | 125 | 153.75
SCOT |  | ES-S12DC-RS |  | Elektrozaczep symetryczny rewersyjny z sygnalizacją | rewersyjny - NO, symetryczny, funkcja sygnalizacji - styk NO/NC, zasilanie 12V DC, regulacja języka, zabezpieczenie toru zasilania, przeznaczony do eksploatacji w ciężkich warunkach (klasa 3) | 147 | 180.81
SCOT |  | ES-S12DC-RS PROFI |  | Elektrozaczep symetryczny rewersyjny z sygnalizacją | rewersyjny - NO, funkcja sygnalizacji - styk NO/NC, zasilanie 12V DC, regulacja języka, listwa mocująca 250mm w zestawie | 213 | 261.99
SCOT |  | ES-S24AC/DC PROFI |  | Elektrozaczep symetryczny | standardowy - NC, zasilanie 24V AC/DC, regulacja języka, listwa mocująca 110mm w zestawie | 104 | 127.92
SCOT |  | ES-S24DC-R |  | Elektrozaczep symetryczny rewersyjny | rewersyjny - NO, symetryczny, zasilanie 24 DC, regulacja języka, zabezpieczenie toru zasilania, przeznaczony do eksploatacji w ciężkich warunkach (klasa 3) | 85.5 | 105.165
SCOT |  | ES-S24DC-R PROFI |  | Elektrozaczep symetryczny rewersyjny | rewersyjny - NO, zasilanie 24V DC, regulacja języka, listwa mocująca 110mm w zestawie | 124 | 152.52
SCOT |  | ES-S24DC-RS |  | Elektrozaczep symetryczny rewersyjny z sygnalizacją | rewersyjny - NO, symetryczny, funkcja sygnalizacji - styk NO/NC, zasilanie 24V DC, regulacja języka, zabezpieczenie toru zasilania, przeznaczony do eksploatacji w ciężkich warunkach (klasa 3) | 147 | 180.81
SCOT |  | ES-S24DC-RS PROFI |  | Elektrozaczep symetryczny rewersyjny z sygnalizacją | rewersyjny - NO, funkcja sygnalizacji - styk NO/NC, zasilanie 24V DC, regulacja języka, listwa mocująca 250mm w zestawie | 241 | 296.43
Elementy kontroli dostępu i alarmów-Elektrozaczepy-Elektrozaczepy wąskie
SCOT |  | BS-110L |  | Blacha płaska elektrozaczepu z wyślizgiem 110 mm |  | 18.1 | 22.263
SCOT |  | BS16-130 |  | Blacha płaska elektrozaczepu wąskiego 130 mm |  | 15.5 | 19.065
SCOT |  | BS16-250 |  | Blacha płaska elektrozaczepu wąskiego 250 mm |  | 19 | 23.37
SCOT |  | BS-250L |  | Blacha płaska elektrozaczepu z wyślizgiem 250 mm |  | 25.4 | 31.242
SCOT |  | ES16R-S1224 |  | Elektrozaczep symetryczny wąski radialny | standardowy - NC, symetryczny, szerokość 16,5mm, przesunięta oś obrotu - mniejsze wychylenie języka, zasilanie 12-24V AC/DC, regulacja języka, zabezpieczenie toru zasilania, przeznaczony do eksploatacji w ciężkich warunkach (klasa 3) | 81 | 99.63
SCOT |  | ES16R-S1224-B |  | Elektrozaczep symetryczny wąski radialny z blokadą | standardowy - NC, symetryczny, szerokość 16,5mm, przesunięta oś obrotu - mniejsze wychylenie języka, funkcja blokady, zasilanie 12-24V AC/DC, regulacja języka, zabezpieczenie toru zasilania, przeznaczony do eksploatacji w ciężkich warunkach (klasa 3) | 85 | 104.55
SCOT |  | ES16R-S1224-M |  | Elektrozaczep symetryczny wąski radialny z pamięcią | standardowy - NC, symetryczny, szerokość 16,5mm, przesunięta oś obrotu - mniejsze wychylenie języka, funkcja pamięci, zasilanie 12-24V AC/DC, regulacja języka, zabezpieczenie toru zasilania, przeznaczony do eksploatacji w ciężkich warunkach (klasa 3) | 85 | 104.55
SCOT |  | ES16R-S1224-MB |  | Elektrozaczep symetryczny wąski radialny z pamięcią i blokadą | standardowy - NC, symetryczny, szerokość 16,5mm, przesunięta oś obrotu - mniejsze wychylenie języka, funkcje pamięci i blokady, zasilanie 12-24V AC/DC, regulacja języka, zabezpieczenie toru zasilania, przeznaczony do eksploatacji w ciężkich warunkach (klasa 3) | 89 | 109.47
SCOT |  | ES16R-S12DC-R |  | Elektrozaczep symetryczny wąski radialny rewersyjny | rewersyjny - NO, symetryczny, przesunięta oś obrotu - mniejsze wychylenie języka, szerokość 16,5mm, zasilanie 12 DC, regulacja języka, zabezpieczenie toru zasilania, przeznaczony do eksploatacji w ciężkich warunkach (klasa 3) | 92 | 113.16
SCOT |  | ES16R-S24DC-R |  | Elektrozaczep symetryczny wąski radialny rewersyjny | rewersyjny - NO, symetryczny, przesunięta oś obrotu - mniejsze wychylenie języka, szerokość 16,5mm, zasilanie 24 DC, regulacja języka, zabezpieczenie toru zasilania, przeznaczony do eksploatacji w ciężkich warunkach (klasa 3) | 92 | 113.16
SCOT |  | ES16-S1224 |  | Elektrozaczep symetryczny wąski | standardowy - NC, symetryczny, szerokość 16,5mm, zasilanie 12-24V AC/DC, regulacja języka, zabezpieczenie toru zasilania, przeznaczony do eksploatacji w ciężkich warunkach (klasa 3) | 77 | 94.71
SCOT |  | ES16-S1224-B |  | Elektrozaczep symetryczny wąski z blokadą | standardowy - NC, symetryczny, szerokość 16,5mm, funkcja blokady, zasilanie 12-24V AC/DC, regulacja języka, zabezpieczenie toru zasilania, przeznaczony do eksploatacji w ciężkich warunkach (klasa 3) | 82 | 100.86
SCOT |  | ES16-S1224-M |  | Elektrozaczep symetryczny wąski z pamięcią | standardowy - NC, symetryczny, szerokość 16,5mm, funkcja pamięci, zasilanie 12-24V AC/DC, regulacja języka, zabezpieczenie toru zasilania, przeznaczony do eksploatacji w ciężkich warunkach (klasa 3) | 82 | 100.86
SCOT |  | ES16-S1224-MB |  | Elektrozaczep symetryczny wąski z pamięcią i blokadą | standardowy - NC, symetryczny, szerokość 16,5mm, funkcje pamięci i blokady, zasilanie 12-24V AC/DC, regulacja języka, zabezpieczenie toru zasilania, przeznaczony do eksploatacji w ciężkich warunkach (klasa 3) | 86 | 105.78
SCOT |  | ES16-S1224N |  | Elektrozaczep symetryczny wąski niskoprądowy |  | 81 | 99.63
SCOT |  | ES16-S12DC-R |  | Elektrozaczep symetryczny wąski rewersyjny | rewersyjny - NO, symetryczny, szerokość 16,5mm, zasilanie 12 DC, regulacja języka, zabezpieczenie toru zasilania, przeznaczony do eksploatacji w ciężkich warunkach (klasa 3) | 89 | 109.47
SCOT |  | ES16-S24DC-R |  | Elektrozaczep symetryczny wąski rewersyjny | rewersyjny - NO, symetryczny, szerokość 16,5mm, zasilanie 24 DC, regulacja języka, zabezpieczenie toru zasilania, przeznaczony do eksploatacji w ciężkich warunkach (klasa 3) | 89 | 109.47
SCOT |  | ES16-U24 PROFI |  | Elektrozaczep uniwersalny wąski | standardowy - NC, szerokość 16,5mm, zasilanie 24V AC/DC, regulacja języka | 54 | 66.42
SCOT |  | ES16-U24-B PROFI |  | Elektrozaczep uniwersalny wąski z blokadą | standardowy - NC, szerokość 16,5mm, funkcja blokady, zasilanie 24V AC/DC, regulacja języka | 62 | 76.26
SCOT |  | ES16-U24-M PROFI |  | Elektrozaczep uniwersalny wąski z pamięcią | standardowy - NC, szerokość 16,5mm, funkcja pamięci, zasilanie 24V AC/DC, regulacja języka | 61 | 75.03
SCOT |  | ESL-S1224N |  | Elektrozaczep symetryczny z wyślizgiem niskoprądowy | standardowy - NC, symetryczny, przesunięta oś obrotu - mniejsze wychylenie języka, wyślizg zapadki zamka, zasilanie 12-24V AC/DC, regulacja języka, zabezpieczenie toru zasilania, przeznaczony do eksploatacji w ciężkich warunkach (klasa 3) | 88 | 108.24
SCOT |  | ESL-S1224N-B |  | Elektrozaczep symetryczny z wyślizgiem niskoprądowy, z blokadą | standardowy - NC, symetryczny, przesunięta oś obrotu - mniejsze wychylenie języka, wyślizg zapadki zamka, funkcja blokady, zasilanie 12-24V AC/DC, regulacja języka, zabezpieczenie toru zasilania, przeznaczony do eksploatacji w ciężkich warunkach (klasa 3) | 92 | 113.16
SCOT |  | ESL-S1224N-M |  | Elektrozaczep symetryczny z wyślizgiem niskoprądowy, z pamięcią | standardowy - NC, symetryczny, przesunięta oś obrotu - mniejsze wychylenie języka, wyślizg zapadki zamka, funkcja pamięci, zasilanie 12-24V AC/DC, regulacja języka, zabezpieczenie toru zasilania, przeznaczony do eksploatacji w ciężkich warunkach (klasa 3) | 92 | 113.16
SCOT |  | ESL-S1224N-MB |  | Elektrozaczep symetryczny z wyślizgiem niskoprądowy, z pamięcią i blokadą | standardowy - NC, symetryczny, przesunięta oś obrotu - mniejsze wychylenie języka, wyślizg zapadki zamka, funkcja pamięci i blokady, zasilanie 12-24V AC/DC, regulacja języka, zabezpieczenie toru zasilania, przeznaczony do eksploatacji w ciężkich warunkach (klasa 3) | 96 | 118.08
SCOT |  | ESL-S12DC-R |  | Elektrozaczep symetryczny z wyślizgiem rewersyjny | rewersyjny - NO, symetryczny, przesunięta oś obrotu - mniejsze wychylenie języka, wyślizg zapadki zamka, zasilanie 12 DC, regulacja języka, zabezpieczenie toru zasilania, przeznaczony do eksploatacji w ciężkich warunkach (klasa 3) | 100 | 123
SCOT |  | ESL-S24DC-R |  | Elektrozaczep symetryczny z wyślizgiem rewersyjny | rewersyjny - NO, symetryczny, przesunięta oś obrotu - mniejsze wychylenie języka, wyślizg zapadki zamka, zasilanie 24 DC, regulacja języka, zabezpieczenie toru zasilania, przeznaczony do eksploatacji w ciężkich warunkach (klasa 3) | 100 | 123
Elementy kontroli dostępu i alarmów-Elektrozaczepy-Elektrozaczepy ppoż i ewakuacyjne
effeff |  | 118F.13-----A71 |  | Elektrozaczep do drzwi przeciwpożarowych symetryczny | standardowy - NC, zasilanie 10-24V AC/DC, regulacja języka, do drzwi lewych lub prawych (symetryczny) | 1430 | 1758.9
effeff |  | 138F.13-----F91 |  | Elektrozaczep do drzwi przeciwpożarowych rewersyjny, symetryczny | rewersyjny - NO, zasilanie 24V DC, regulacja języka, do drzwi lewych lub prawych (symetryczny) | 2120 | 2607.6
effeff |  | 142U--------Q34 |  | Elektrozaczep do drzwi przeciwpożarowych lewy | standardowy - NC, zasilanie 12/24V AC/DC, regulacja języka, do drzwi lewych | 1360 | 1672.8
effeff |  | 142U--------Q35 |  | Elektrozaczep do drzwi przeciwpożarowych prawy | standardowy - NC, zasilanie 12/24V AC/DC, regulacja języka, do drzwi prawych | 1360 | 1672.8
effeff |  | 143---------Q34 |  | Elektrozaczep do drzwi przeciwpożarowych symetryczny | standardowy - NC, zasilanie 12/24V AC/DC, regulacja języka, do drzwi lewych lub prawych (symetryczny) | 1720 | 2115.6
effeff |  | 331U--------E94 |  | Elektrozaczep do drzwi ewakuacyjnych lewy | rewersyjny - NO, zasilanie 12V DC, do drzwi lewych | 2490 | 3062.7
effeff |  | 331U--------E95 |  | Elektrozaczep do drzwi ewakuacyjnych prawy | rewersyjny - NO, zasilanie 12V DC, do drzwi prawych | 2490 | 3062.7
effeff |  | 332.238-----E91 |  | Elektrozaczep do drzwi ewakuacyjnych symetryczny | rewersyjny - NO, zasilanie 12V DC, do drzwi lewych lub prawych (symetryczny) | 3510 | 4317.3
effeff |  | 332.238-----F91 |  | Elektrozaczep do drzwi ewakuacyjnych symetryczny | rewersyjny - NO, zasilanie 24V DC, do drzwi lewych lub prawych (symetryczny) | 3510 | 4317.3
Elementy kontroli dostępu i alarmów-Zwory elektromagnetyczne
SCOT |  | EL-120 |  | Zwora elektromagnetyczna 70kg | montaż nawierzchniowy, uchwyt typu "L" w zestawie, zasilanie 12V DC | 121 | 148.83
SCOT |  | EL-1200BSL |  | Zwora elektromagnetyczna 540kg z sygnalizacją i powiadomieniem dźwiękowym | montaż nawierzchniowy, sygnalizacja - styk NO/NC, dioda informacyjna LED, powiadomienie dźwiękowe o niezamkniętych drzwiach, zasilanie 12V / 24V DC | 516 | 634.68
SCOT |  | EL-1200DSL2 |  | Zwora elektromagnetyczna 2 x 540kg z sygnalizacją | zwora podwójna, montaż nawierzchniowy, sygnalizacja - styk NO/NC, dioda informacyjna LED, zasilanie 12V / 24V DC | 996 | 1225.08
SCOT |  | EL-1200MS |  | Zwora elektromagnetyczna wpuszczana 540kg z sygnalizacją | montaż wewnątrz ościeżnicy, sygnalizacja - styk NO/NC, zasilanie 12V / 24V DC | 485 | 596.55
SCOT |  | EL-1200SL2 |  | Zwora elektromagnetyczna 540kg z sygnalizacją | montaż nawierzchniowy, sygnalizacja - styk NO/NC, dioda informacyjna LED, zasilanie 12V / 24V DC | 498 | 612.54
SCOT |  | EL-1200SP2 |  | Zwora elektromagnetyczna 540kg z sygnalizacją | montaż nawierzchniowy, sygnalizacja - styk NO/NC, dioda informacyjna LED, zasilanie 12V / 24V DC | 535 | 658.05
SCOT |  | EL-1200TSL2 |  | Zwora elektromagnetyczna 540kg z sygnalizacją i zwłoką czasową | montaż nawierzchniowy, sygnalizacja - styk NO/NC, dioda informacyjna LED, regulowany czas załączenia po podaniu napięcia, zasilanie 12V / 24V DC | 517 | 635.91
SCOT |  | EL-1200WS |  | Zwora elektromagnetyczna zewnętrzna 540kg z sygnalizacją | montaż nawierzchniowy, do pracy na zewnątrz - IP68, sygnalizacja - styk NO/NC, zasilanie 12V / 24V DC | 611 | 751.53
SCOT |  | EL-120M |  | Zwora elektromagnetyczna wpuszczana 70kg | montaż wewnątrz ościeżnicy, zasilanie 12V DC | 134 | 164.82
SCOT |  | EL-140 |  | Zwora elektromagnetyczna 70kg | montaż nawierzchniowy, uchwyt typu "L" w zestawie, zasilanie 12V / 24V DC | 137 | 168.51
SCOT |  | EL-1500DSL2 |  | Zwora elektromagnetyczna 2 x 750kg z sygnalizacją | zwora podwójna, montaż nawierzchniowy, sygnalizacja - styk NO/NC, dioda informacyjna LED, zasilanie 12V / 24V DC | 1326 | 1630.98
SCOT |  | EL-1500SL2 |  | Zwora elektromagnetyczna 750kg z sygnalizacją | montaż nawierzchniowy, sygnalizacja - styk NO/NC, dioda informacyjna LED, zasilanie 12V / 24V DC | 663 | 815.49
SCOT |  | EL-1500TSL |  | Zwora elektromagnetyczna 750kg z sygnalizacją i zwłoką czasową | montaż nawierzchniowy, sygnalizacja - styk NO/NC, dioda informacyjna LED, regulowany czas załączenia po podaniu napięcia, zasilanie 12V / 24V DC | 690 | 848.7
SCOT |  | EL-2400TS |  | Zwora elektromagnetyczna wpuszczana 1200kg z sygnalizacją i zwłoką czasową | montaż wewnątrz ościeżnicy, trzpienie blokujące - zabezpieczenie mechaniczne, sygnalizacja - styk NO/NC, regulowany czas załączenia po podaniu napięcia, zasilanie 12V DC | 574 | 706.02
SCOT |  | EL-2500TS |  | Zwora elektromagnetyczna wpuszczana 1200kg z sygnalizacją i zwłoką czasową | montaż wewnątrz ościeżnicy, trzpień blokujący - zabezpieczenie mechaniczne, sygnalizacja - styk NO/NC, regulowany czas załączenia po podaniu napięcia, zasilanie 12/24V DC | 610 | 750.3
SCOT |  | EL-350-2 |  | Zwora elektromagnetyczna 180kg | montaż nawierzchniowy, zasilanie 12V / 24V DC | 210 | 258.3
SCOT |  | EL-350MS |  | Zwora elektromagnetyczna wpuszczana 180kg z sygnalizacją | montaż wewnątrz ościeżnicy, sygnalizacja - styk NO/NC, zasilanie 12V / 24V DC | 227 | 279.21
SCOT |  | EL-350SL2 |  | Zwora elektromagnetyczna 180kg z sygnalizacją | montaż nawierzchniowy, sygnalizacja - styk NO/NC, dioda informacyjna LED, zasilanie 12V / 24V DC | 217 | 266.91
SCOT |  | EL-350SP2 |  | Zwora elektromagnetyczna 180kg z sygnalizacją | montaż nawierzchniowy, sygnalizacja - styk NO/NC, dioda informacyjna LED, zasilanie 12V / 24V DC | 235 | 289.05
SCOT |  | EL-350WS |  | Zwora elektromagnetyczna zewnętrzna 180kg z sygnalizacją | montaż nawierzchniowy, do pracy na zewnątrz - IP68, sygnalizacja - styk NO/NC, zasilanie 12V / 24V DC | 326 | 400.98
SCOT |  | EL-350WSL |  | Zwora elektromagnetyczna zewnętrzna 180kg z sygnalizacją | montaż nawierzchniowy, do pracy na zewnątrz - IP68, sygnalizacja - styk NO, dioda informacyjna LED, zasilanie 12V / 24V DC | 360 | 442.8
SCOT |  | EL-600DSL2 |  | Zwora elektromagnetyczna 2 x 280kg z sygnalizacją | zwora podwójna, montaż nawierzchniowy, sygnalizacja - styk NO/NC, dioda informacyjna LED, zasilanie 12V / 24V DC | 522 | 642.06
SCOT |  | EL-600MS |  | Zwora elektromagnetyczna wpuszczana 280kg z sygnalizacją | montaż wewnątrz ościeżnicy, sygnalizacja - styk NO/NC, zasilanie 12V / 24V DC | 292 | 359.16
SCOT |  | EL-600SL2 |  | Zwora elektromagnetyczna 280kg z sygnalizacją | montaż nawierzchniowy, sygnalizacja - styk NO/NC, dioda informacyjna LED, zasilanie 12V / 24V DC | 261 | 321.03
SCOT |  | EL-600SP2 |  | Zwora elektromagnetyczna 280kg z sygnalizacją | montaż nawierzchniowy, sygnalizacja - styk NO/NC, dioda informacyjna LED, zasilanie 12V / 24V DC | 309 | 380.07
SCOT |  | EL-600TSL2 |  | Zwora elektromagnetyczna 280kg z sygnalizacją i zwłoką czasową | montaż nawierzchniowy, sygnalizacja - styk NO/NC, dioda informacyjna LED, regulowany czas załączenia po podaniu napięcia, zasilanie 12V / 24V DC | 280 | 344.4
SCOT |  | EL-600WMS |  | Zwora elektromagnetyczna zewnętrzna, wpuszczana 280kg z sygnalizacją | montaż wewnątrz ościeżnicy, do pracy na zewnątrz - IP65, sygnalizacja - styk NO/NC, zasilanie 12V / 24V DC | 345 | 424.35
SCOT |  | EL-600WS2 |  | Zwora elektromagnetyczna zewnętrzna 280kg z sygnalizacją | montaż nawierzchniowy, do pracy na zewnątrz - IP68, sygnalizacja - styk NO, zasilanie 12V / 24V DC | 402 | 494.46
SCOT |  | EL-600WSL |  | Zwora elektromagnetyczna zewnętrzna 280kg z sygnalizacją | montaż nawierzchniowy, do pracy na zewnątrz - IP68, sygnalizacja - styk NO, dioda informacyjna LED, zasilanie 12V / 24V DC | 425 | 522.75
SCOT |  | EL-75 |  | Zwora elektromagnetyczna 40kg | montaż nawierzchniowy, zasilanie 12V DC | 140 | 172.2
SCOT |  | EL-800BSL |  | Zwora elektromagnetyczna 350kg z sygnalizacją i powiadomieniem dźwiękowym | montaż nawierzchniowy, sygnalizacja - styk NO/NC, dioda informacyjna LED, powiadomienie dźwiękowe o niezamkniętych drzwiach, zasilanie 12V / 24V DC | 408 | 501.84
SCOT |  | EL-800DSL2 |  | Zwora elektromagnetyczna 2 x 350kg z sygnalizacją | zwora podwójna, montaż nawierzchniowy, sygnalizacja - styk NO/NC, dioda informacyjna LED, zasilanie 12V / 24V DC | 778 | 956.94
SCOT |  | EL-800MS |  | Zwora elektromagnetyczna wpuszczana 350kg z sygnalizacją | montaż wewnątrz ościeżnicy, sygnalizacja - styk NO/NC, zasilanie 12V / 24V DC | 446 | 548.58
SCOT |  | EL-800SL2 |  | Zwora elektromagnetyczna 350kg z sygnalizacją | montaż nawierzchniowy, sygnalizacja - styk NO/NC, dioda informacyjna LED, zasilanie 12V / 24V DC | 389 | 478.47
SCOT |  | EL-800SP2 |  | Zwora elektromagnetyczna 350kg z sygnalizacją | montaż nawierzchniowy, sygnalizacja - styk NO/NC, dioda informacyjna LED, zasilanie 12V / 24V DC | 415 | 510.45
SCOT |  | EL-800TSL2 |  | Zwora elektromagnetyczna 350kg z sygnalizacją i zwłoką czasową | montaż nawierzchniowy, sygnalizacja - styk NO/NC, dioda informacyjna LED, regulowany czas załączenia po podaniu napięcia, zasilanie 12V / 24V DC | 408 | 501.84
SCOT |  | EL-800WS |  | Zwora elektromagnetyczna zewnętrzna 350kg z sygnalizacją | montaż nawierzchniowy, do pracy na zewnątrz - IP68, sygnalizacja - styk NO/NC, zasilanie 12V / 24V DC | 490 | 602.7
Elementy kontroli dostępu i alarmów-Uchwyty do zwór
Elementy kontroli dostępu i alarmów-Uchwyty do zwór-Uchwyty typu "ZL", "ZLC"
SCOT |  | BK-1200BZL |  | Uchwyt montażowy typu "ZL" do drzwi otwieranych do wewnątrz | do montażu zwory EL-1200BSL | 228 | 280.44
SCOT |  | BK-1200DZL2 |  | Uchwyt montażowy typu "ZL" do drzwi otwieranych do wewnątrz | do montażu zwory EL-1200DSL2 | 374 | 460.02
SCOT |  | BK-1200WZL |  | Uchwyt montażowy typu "ZL" do drzwi otwieranych do wewnątrz | do montażu zwory EL-1200WS | 200 | 246
SCOT |  | BK-1200ZL2 |  | Uchwyt montażowy typu "ZL" do drzwi otwieranych do wewnątrz | do montażu zwory EL-1200SL2, EL-1200TSL2 | 187 | 230.01
SCOT |  | BK-120Z |  | Uchwyt montażowy typu "Z" do drzwi otwieranych do wewnątrz | do montażu zwory EL-120, EL-140 | 44 | 54.12
SCOT |  | BK-1500ZL2 |  | Uchwyt montażowy typu "ZL" do drzwi otwieranych do wewnątrz | do montażu zwory EL-1500SL2, EL-1500TSL2, EL-1500DSL | 226 | 277.98
SCOT |  | BK-350WZL |  | Uchwyt montażowy typu "ZL" do drzwi otwieranych do wewnątrz | do montażu zwory EL-350WS | 100 | 123
SCOT |  | BK-350ZL2 |  | Uchwyt montażowy typu "ZL" do drzwi otwieranych do wewnątrz | do montażu zwory EL-350-2, EL-350SL2 | 96 | 118.08
SCOT |  | BK-600DZL2 |  | Uchwyt montażowy typu "ZL" do drzwi otwieranych do wewnątrz | do montażu zwory EL-600DSL2 | 228 | 280.44
SCOT |  | BK-600DZLC2 |  | Uchwyt montażowy typu "ZL" z maskownicą do drzwi otwieranych do wewnątrz | do montażu zwory EL-600DSL2 | 400 | 492
SCOT |  | BK-600WZL |  | Uchwyt montażowy typu "ZL" do drzwi otwieranych do wewnątrz | do montażu zwory EL-600WS | 114 | 140.22
SCOT |  | BK-600WZL2 |  | Uchwyt montażowy typu "ZL" do drzwi otwieranych do wewnątrz | do montażu zwory EL-600WS2 | 114 | 140.22
SCOT |  | BK-600ZL2 |  | Uchwyt montażowy typu "ZL" do drzwi otwieranych do wewnątrz | do montażu zwory EL-600SL2, EL-600TSL2 | 114 | 140.22
SCOT |  | BK-600ZLC2 |  | Uchwyt montażowy typu "ZL" z maskownicą do drzwi otwieranych do wewnątrz | do montażu zwory EL-600SL2, EL-600TSL2 | 200 | 246
SCOT |  | BK-800DZL2 |  | Uchwyt montażowy typu "ZL" do drzwi otwieranych do wewnątrz | do montażu zwory EL-800DSL2 | 264 | 324.72
SCOT |  | BK-800WZL |  | Uchwyt montażowy typu "ZL" do drzwi otwieranych do wewnątrz | do montażu zwory EL-800WS | 132 | 162.36
SCOT |  | BK-800ZL |  | Uchwyt montażowy typu "ZL" do drzwi otwieranych do wewnątrz | do montażu zwory EL-800BSL | 132 | 162.36
SCOT |  | BK-800ZL2 |  | Uchwyt montażowy typu "ZL" do drzwi otwieranych do wewnątrz | do montażu zwory EL-800SL2, EL-800TSL2 | 132 | 162.36
Elementy kontroli dostępu i alarmów-Uchwyty do zwór-Uchwyty typu "L", "LC"
SCOT |  | BK-1200BL |  | Uchwyt montażowy typu "L" do drzwi otwieranych na zewnątrz | do montażu zwory EL-1200BSL | 98 | 120.54
SCOT |  | BK-1200DL2 |  | Uchwyt montażowy typu "L" do drzwi otwieranych na zewnątrz | do montażu zwory EL-1200DSL2 | 166 | 204.18
SCOT |  | BK-1200L2 |  | Uchwyt montażowy typu "L" do drzwi otwieranych na zewnątrz | do montażu zwory EL-1200SL2, EL-1200TSL2 | 83 | 102.09
SCOT |  | BK-1200WL |  | Uchwyt montażowy typu "L" do drzwi otwieranych na zewnątrz | do montażu zwory EL-1200WS | 93 | 114.39
SCOT |  | BK-1500L |  | Uchwyt montażowy typu "L" do drzwi otwieranych na zewnątrz | do montażu zwory EL-1500SL, EL-1500DSL | 97 | 119.31
SCOT |  | BK-1500L2 |  | Uchwyt montażowy typu "L" do drzwi otwieranych na zewnątrz | do montażu zwory EL-1500SL2, EL-1500TSL2, EL-1500DSL | 97 | 119.31
SCOT |  | BK-350L2 |  | Uchwyt montażowy typu "L" do drzwi otwieranych na zewnątrz | do montażu zwory EL-350-2, EL-350SL2 | 46 | 56.58
SCOT |  | BK-350LC2 |  | Uchwyt montażowy typu "L" z maskownicą do drzwi otwieranych na zewnątrz | do montażu zwory EL-350-2, EL-350SL2 | 82 | 100.86
SCOT |  | BK-350WL |  | Uchwyt montażowy typu "L" do drzwi otwieranych na zewnątrz | do montażu zwory EL-350WS | 47 | 57.81
SCOT |  | BK-600DL2 |  | Uchwyt montażowy typu "L" do drzwi otwieranych na zewnątrz | do montażu zwory EL-600DSL2 | 116 | 142.68
SCOT |  | BK-600DLC2 |  | Uchwyt montażowy typu "L" z maskownicą do drzwi otwieranych na zewnątrz | do montażu zwory EL-600DSL2 | 188 | 231.24
SCOT |  | BK-600L2 |  | Uchwyt montażowy typu "L" do drzwi otwieranych na zewnątrz | do montażu zwory EL-600SL2, EL-600TSL2 | 58 | 71.34
SCOT |  | BK-600LC2 |  | Uchwyt montażowy typu "L" z maskownicą do drzwi otwieranych na zewnątrz | do montażu zwory EL-600SL2, EL-600TSL2 | 94 | 115.62
SCOT |  | BK-600WL2 |  | Uchwyt montażowy typu "L" do drzwi otwieranych na zewnątrz | do montażu zwory EL-600WS2 | 59 | 72.57
SCOT |  | BK-800DL2 |  | Uchwyt montażowy typu "L" do drzwi otwieranych na zewnątrz | do montażu zwory EL-800DSL2 | 130 | 159.9
SCOT |  | BK-800DLC2 |  | Uchwyt montażowy typu "L" z maskownicą do drzwi otwieranych na zewnątrz | do montażu zwory EL-800DSL2 | 210 | 258.3
SCOT |  | BK-800L2 |  | Uchwyt montażowy typu "L" do drzwi otwieranych na zewnątrz | do montażu zwory EL-800SL2, EL-800TSL2 | 65 | 79.95
SCOT |  | BK-800LC |  | Uchwyt montażowy typu "L" z maskownicą do drzwi otwieranych na zewnątrz | do montażu zwory EL-800BSL | 105 | 129.15
SCOT |  | BK-800LC2 |  | Uchwyt montażowy typu "L" z maskownicą do drzwi otwieranych na zewnątrz | do montażu zwory EL-800SL2, EL-800TSL2 | 105 | 129.15
SCOT |  | BK-800WL |  | Uchwyt montażowy typu "L" do drzwi otwieranych na zewnątrz | do montażu zwory EL-800WS | 67 | 82.41
Elementy kontroli dostępu i alarmów-Uchwyty do zwór-Uchwyty typu "I"
SCOT |  | BK-1200I |  | Uchwyt montażowy do drzwi przeciwpożarowych | do montażu zwory EL-1200SL2, EL-1200DSL2, EL-1200WS | 71 | 87.33
SCOT |  | BK-350I2 |  | Uchwyt montażowy do drzwi przeciwpożarowych | do montażu zwory EL-350-2, EL-350S2 | 46 | 56.58
SCOT |  | BK-600I2 |  | Uchwyt montażowy do drzwi przeciwpożarowych | do montażu zwory EL-600SL2, EL-600TSL2 | 57 | 70.11
SCOT |  | BK-800I |  | Uchwyt montażowy do drzwi przeciwpożarowych | do montażu zwory EL-800SL2, EL-800TSL2, EL-800BSL, EL-800WS | 65 | 79.95
Elementy kontroli dostępu i alarmów-Uchwyty do zwór-Uchwyty typu "UL", "GZ"
SCOT |  | BK-350GZ |  | Uchwyt montażowy do witryn szklanych | do montażu zwory EL-350 | 198 | 243.54
SCOT |  | BK-350GZ2 |  | Uchwyt montażowy do witryn szklanych | do montażu zwory EL-350-2, EL-350SL2 | 198 | 243.54
SCOT |  | BK-350UL |  | Uchwyt montażowy typu "UL" do drzwi szklanych otwieranych na zewnątrz | do montażu zwory EL-350-2, EL-350SL2, EL-350WS, EL-350WSL | 48 | 59.04
SCOT |  | BK-600DGZ2 |  | Uchwyt montażowy do witryn szklanych | do montażu zwory EL-600DSL2 | 456 | 560.88
SCOT |  | BK-600GZ2 |  | Uchwyt montażowy do witryn szklanych | do montażu zwory EL-600SL2, EL-600TSL2 | 228 | 280.44
SCOT |  | BK-600UL |  | Uchwyt montażowy typu "UL" do drzwi szklanych otwieranych na zewnątrz | do montażu zwory EL-600SL2, EL-600TSL2, EL-600WS, EL-600WSL, EL-600SP2 | 58 | 71.34
SCOT |  | BK-800UL |  | Uchwyt montażowy typu "UL" do drzwi szklanych otwieranych na zewnątrz | do montażu zwory EL-800SL, EL-800DSL | 61 | 75.03
Elementy kontroli dostępu i alarmów-Elektrozamki trzpieniowe
SCOT |  | EB-1200W |  | Elektrozamek trzpieniowy rewersyjny zewnętrzny | siła trzymania 800 kg, sygnalizacja stanu drzwi, sygnalizacja zamknięcia, dioda informacyjna LED, zasilanie 12V DC, IP66 | 390 | 479.7
SCOT |  | EB-1300MD |  | Elektrozamek trzpieniowy rewersyjny | siła trzymania 800 kg, mechanizm trzpienia napędzany silnikiem, sygnalizacja stanu drzwi, zwłoka czasowa, zasilanie 12V / 24V DC | 492 | 605.16
SCOT |  | EB-1300R |  | Elektrozamek trzpieniowy rewersyjny | siła trzymania 800 kg, sygnalizacja stanu drzwi, zwłoka czasowa, zasilanie 12V / 24V DC | 261 | 321.03
SCOT |  | EB-1500 |  | Elektrozamek trzpieniowy | siła trzymania 1000 kg, sygnalizacja stanu drzwi, dioda informacyjna LED, zwłoka czasowa, zasilanie 12V DC | 300 | 369
SCOT |  | EB-1500C |  | Elektrozamek trzpieniowy z wkładką | siła trzymania 1000 kg, sygnalizacja stanu drzwi, dioda informacyjna LED, zwłoka czasowa, zasilanie 12V DC | 517 | 635.91
SCOT |  | EB-1500GR |  | Elektrozamek trzpieniowy rewersyjny do witryn szklanych | siła trzymania 1000 kg, sygnalizacja stanu drzwi, dioda informacyjna LED, zwłoka czasowa, zasilanie 12V DC | 357 | 439.11
SCOT |  | EB-1500R |  | Elektrozamek trzpieniowy rewersyjny | siła trzymania 1000 kg, sygnalizacja stanu drzwi, dioda informacyjna LED, zwłoka czasowa, zasilanie 12V DC | 280 | 344.4
SCOT |  | EB-1500SR |  | Elektrozamek trzpieniowy rewersyjny nawierzchniowy | siła trzymania 1000 kg, sygnalizacja stanu drzwi, dioda informacyjna LED, zwłoka czasowa, zasilanie 12V DC | 338 | 415.74
SCOT |  | EB-1700 |  | Elektrozamek trzpieniowy | siła trzymania 2000 kg, sygnalizacja stanu drzwi, sygnalizacja zamknięcia, dioda informacyjna LED, zwłoka czasowa, zasilanie 12V DC | 294 | 361.62
SCOT |  | EB-1700B |  | Elektrozamek trzpieniowy z sygnalizacją dźwiękową | siła trzymania 2000 kg, sygnalizacja stanu drzwi, sygnalizacja zamknięcia, dioda informacyjna LED, sygnalizacja dźwiękowa, zwłoka czasowa, zasilanie 12V-24 DC | 420 | 516.6
SCOT |  | EB-1700BR |  | Elektrozamek trzpieniowy rewersyjny z sygnalizacją dźwiękową | siła trzymania 2000 kg, sygnalizacja stanu drzwi, sygnalizacja zamknięcia, dioda informacyjna LED, sygnalizacja dźwiękowa, zwłoka czasowa, zasilanie 12V-24 DC | 400 | 492
SCOT |  | EB-1700R |  | Elektrozamek trzpieniowy rewersyjny | siła trzymania 2000 kg, sygnalizacja stanu drzwi, sygnalizacja zamknięcia, dioda informacyjna LED, zwłoka czasowa, zasilanie 12V DC | 275 | 338.25
SCOT |  | EB-180 |  | Elektrozamek trzpieniowy mini | siła trzymania 300 kg, zasilanie 12V DC, bez napięcia drzwi zamknięte | 158 | 194.34
SCOT |  | EB-180R |  | Elektrozamek trzpieniowy mini, rewersyjny | siła trzymania 300 kg, zasilanie 12V DC, rewersyjny (bez napięcia drzwi odblokowane) | 158 | 194.34
SCOT |  | EB-1900 |  | Elektrozamek trzpieniowy zewnętrzny nawierzchniowy | siła trzymania 2000 kg, sygnalizacja stanu drzwi, zasilanie 12V DC, IP55 | 1000 | 1230
SCOT |  | EB-2600MD |  | Elektrozamek trzpieniowy | siła trzymania 800 kg, mechanizm trzpienia napędzany silnikiem, sygnalizacja stanu drzwi, zwłoka czasowa, dioda LED, zasilanie 12V / 24V DC | 636 | 782.28
SCOT |  | EB-303R |  | Elektrozamek trzpieniowy mini, rewersyjny, nawierzchniowy | siła trzymania 300 kg, zasilanie 12V DC, bez napięcia drzwi otwarte | 75 | 92.25
SCOT |  | EBB-1300S |  | Uchwyt elektrozamka do montażu nawierzchniowego | do montażu elektrozamka EB-1300R | 179 | 220.17
SCOT |  | EBB-1300U |  | Uchwyt elektrozamka do montażu na drzwiach szklanych | do montażu elektrozamka EB-1300R | 48 | 59.04
Elementy kontroli dostępu i alarmów-Elektrozamki szafkowe
SCOT |  | CL-01S |  | Elektrozamek szafkowy | siła trzymania >100 kg, zasilanie 12V DC, bez napięcia drzwi zamknięte, sygnalizacja zaryglowania NO/NC, obudowa plastikowa | 160 | 196.8
SCOT |  | CL-02 |  | Elektrozamek szafkowy | siła trzymania > 150 kg, zasilanie 12V DC, bez napięcia drzwi zamknięte, obudowa metalowa | 160 | 196.8
SCOT |  | CL-02R |  | Elektrozamek szafkowy rewersyjny | siła trzymania > 150 kg, zasilanie 12V DC, bez napięcia drzwi otwarte, obudowa metalowa | 160 | 196.8
SCOT |  | CL-03R |  | Elektrozamek szafkowy rewersyjny | siła trzymania > 150 kg, zasilanie 12V DC, bez napięcia drzwi otwarte, obudowa metalowa, mechanizm wypychający trzpień | 130 | 159.9
Elementy kontroli dostępu i alarmów-Samozamykacze, trzymacze
SCOT |  | BK-DH1 |  | Uchwyt trzymacza drzwiowego do drzwi szklanych | umożliwia montaż trzymacza do drzwi szlanych | 75 | 92.25
SCOT |  | BK-DH2 |  | Uchwyt trzymacza drzwiowego | montaż w pionie i poziomie, regulowana odległość od podłoża oraz kąta nachylenia | 92 | 113.16
SCOT |  | DC-10 |  | Samozamykacz do drzwi 40-65kg | uniwersalny montaż - dzwi lewe/prawe | 114 | 140.22
SCOT |  | DC-20 |  | Samozamykacz do drzwi 60-85kg | uniwersalny montaż - dzwi lewe/prawe | 165 | 202.95
SCOT |  | DC-30 |  | Samozamykacz do drzwi 80-100kg | uniwersalny montaż - dzwi lewe/prawe | 215 | 264.45
SCOT |  | DH-10 |  | Trzymacz drzwiowy | siła trzymania 50kg, zasilanie 12V / 24V DC, dioda LED, przycisk awaryjny/testowy | 287 | 353.01
SCOT |  | DH-20 |  | Trzymacz drzwiowy | siła trzymania 50kg, zasilanie 12V / 24V DC, sygnalizacja NO/NC, przycisk awaryjny/testowy | 261 | 321.03
SCOT |  | DH-30 |  | Trzymacz drzwiowy naścienny | siła trzymania 50kg, zasilanie 12V / 24V DC, przycisk awaryjny/testowy | 203 | 249.69
SCOT |  | DH-40 |  | Trzymacz drzwiowy naścienny o zwiększonej sile trzymania | siła trzymania 180kg, zasilanie 12V / 24V DC | 306 | 376.38
SCOT |  | DH-41 |  | Trzymacz drzwiowy naścienny | siła trzymania 50kg, zasilanie 12V / 24V DC | 172 | 211.56
SCOT |  | DH-42W |  | Trzymacz drzwiowy naścienny zewnętrzny o zwiększonej sile trzymania | siła trzymania 150kg, zasilanie 24V DC, IP67 | 425 | 522.75
SCOT |  | DH-50 |  | Trzymacz drzwiowy elektromechaniczny | zabezezpieczenie eletromechaniczne drzwi (trzpień), zasilanie 12/24V DC | 425 | 522.75
SCOT |  | DH-60 |  | Trzymacz drzwiowy naścienny o zwiększonej sile trzymania | siła trzymania 180kg, zasilanie 12V / 24V DC, przycisk awaryjny/testowy | 355 | 436.65
SCOT |  | DH-61 |  | Trzymacz drzwiowy naścienny | siła trzymania 50kg, zasilanie 12V / 24V DC, przycisk awaryjny/testow | 252 | 309.96
Elementy kontroli dostępu i alarmów-Przyciski wyjścia
SCOT |  | BK-11A |  | Obudowa do natynkowego montażu przycisków | umożliwia montaż natynkowy przycisków BT-7A, BT-7A/P, BT-7A/PN, BT-8A | 47 | 57.81
SCOT |  | BK-11B |  | Obudowa do natynkowego montażu przycisków | umożliwia montaż natynkowy przycisków BT-7B/P, BT-7B/PN, BT-8B | 50 | 61.5
SCOT |  | BK-1A |  | Obudowa do natynkowego montażu przycisków | umożliwia montaż natynkowy przycisku BT-1A | 39 | 47.97
SCOT |  | BK-2 |  | Obudowa do montażu natynkowego przycisków | umożliwia montaż natynkowy przycisków BT2D, BT-2N | 7.3 | 8.979
SCOT |  | BT-10NW |  | Przycisk wyjścia natynkowy z podświetleniem, zewnętrzny | styk NO, podświetlenie LED, montaż natynkowy, IP68 | 195 | 239.85
SCOT |  | BT-10W/IR |  | Czujnik zbliżeniowy zewnętrzny | styk NO / NC, sygnalizacja LED, zakres detekcji 10cm, panel metalowy, min. czas otwarcia 1s, zasilanie 12-24V DC, IP68 | 203 | 249.69
SCOT |  | BT-1A |  | Przycisk wyjścia podtynkowy | styk NO/NC, panel metalowy | 50 | 61.5
SCOT |  | BT-1B |  | Przycisk wyjścia podtynkowy | styk NO/NC, panel metalowy | 50 | 61.5
SCOT |  | BT-2D |  | Przycisk wyjścia podtynkowy | styk NO/NC, panel plastikowy | 15 | 18.45
SCOT |  | BT-2DN |  | Przycisk wyjścia podtynkowy | styk NO/NC, panel plastikowy, element luminescencyjny | 15 | 18.45
SCOT |  | BT-2DSN |  | Przycisk wyjścia natynkowy | styk NO/NC, panel plastikowy, element luminescencyjny | 16 | 19.68
SCOT |  | BT-2DSN2 |  | Przycisk wyjścia natynkowy | styk NO/NC, panel plastikowy, element luminescencyjny | 16 | 19.68
SCOT |  | BT-3N |  | Przycisk wyjścia podtynkowy podświetlany | styk NO/NC, podświetlenie LED, panel metalowy | 87 | 107.01
SCOT |  | BT-4 |  | Przycisk wyjścia natynkowy | styk NO, panel metalowy | 51 | 62.73
SCOT |  | BT-4N |  | Przycisk wyjścia natynkowy podświetlany | styk NO, podświetlenie LED, panel metalowy | 62 | 76.26
SCOT |  | BT-5B/IR |  | Czujnik zbliżeniowy | styk NO / NC, sygnalizacja LED, zakres detekcji 0,1-20cm, panel metalowy, zasilanie 12V DC | 96 | 118.08
SCOT |  | BT-6A/IR |  | Czujnik zbliżeniowy z regulacją czasu | styk NO / NC, sygnalizacja LED, zakres detekcji 4-10cm, panel metalowy, czas otwarcia 0,5-25s, zasilanie 12V DC | 90 | 110.7
SCOT |  | BT-6B/IR |  | Czujnik zbliżeniowy z regulacją czasu | styk NO / NC, sygnalizacja LED, zakres detekcji 4-10cm, panel metalowy, czas otwarcia 0,5-25s, zasilanie 12V DC | 113 | 138.99
SCOT |  | BT-7A |  | Przycisk wyjścia podtynkowy | styk NO, panel nierdzewny | 48 | 59.04
SCOT |  | BT-7AN |  | Przycisk wyjścia podtynkowy z podświetleniem | styk NO/NC, podświetlenie LED, panel nierdzewny | 79 | 97.17
SCOT |  | BT-7ANW |  | Przycisk wyjścia podtynkowy z podświetleniem, zewnętrzny | styk NO, podświetlenie LED, panel nierdzewny, IP68 | 88 | 108.24
SCOT |  | BT-7B |  | Przycisk wyjścia podtynkowy | styk NO, panel nierdzewny | 52 | 63.96
SCOT |  | BT-7BN |  | Przycisk wyjścia podtynkowy z podświetleniem | styk NO/NC, podświetlenie LED, panel nierdzewny | 87 | 107.01
SCOT |  | BT-7BNW |  | Przycisk wyjścia podtynkowy z podświetleniem, zewnętrzny | styk NO, podświetlenie LED, panel nierdzewny, IP68 | 96 | 118.08
SCOT |  | BT-8A |  | Przycisk wyjścia podtynkowy | styk NO/NC, panel nierdzewny | 77 | 94.71
SCOT |  | BT-8AW |  | Przycisk wyjścia podtynkowy, zewnętrzny | styk NO/NC, panel nierdzewny, IP67 | 95 | 116.85
SCOT |  | BT-8B |  | Przycisk wyjścia podtynkowy | styk NO/NC, panel nierdzewny | 82 | 100.86
SCOT |  | BT-8BW |  | Przycisk wyjścia podtynkowy, zewnętrzny | styk NO/NC, panel nierdzewny, IP67 | 100 | 123
SCOT |  | BT-9 |  | Przycisk wyjścia natynkowy |  | 177 | 217.71
SCOT |  | CP-12RG |  | Przycisk awaryjnego otwarcia | podwójne styki NO/NC, zabezpieczenie szybką plexi, resetowalny - kluczyk w zestawie, montaż natynkowy | 62 | 76.26
SCOT |  | CP-12RG KLUCZYK |  | Kluczyk do przycisku CP-12RG |  | 8 | 9.84
SCOT |  | CP-12RG PANEL |  | Panel do przycisku CP-12RG | Panel do przycisku CP-12RG | 10 | 12.3
SCOT |  | CP-12RG SZYBKA |  | Szybka do przycisku CP-12RG |  | 9 | 11.07
SCOT |  | CP-12RG-W |  | Przycisk awaryjnego otwarcia, zewnętrzny | podwójne styki NO/NC, zabezpieczenie szybką plexi, resetowalny - kluczyk w zestawie, montaż natynkowy, do zastosowań zewnętrznych (IP67) | 350 | 430.5
SCOT |  | CP-13RG-BL |  | Przycisk awaryjnego otwarcia z podświetleniem i powiadomieniem dźwiękowym | potrójne styki NO/NC, zabezpieczenie szybką plexi, resetowalny - kluczyk w zestawie, sygnalizacja stanu diodami LED i/lub buzzerem, zasilanie 12-24VDC, montaż natynkowy lub podtynkowy | 115 | 141.45
SCOT |  | KS-1N |  | Metalowy przełącznik kluczykowy | styk NO/NC, dioda informacyjna LED, tamper | 100 | 123
SCOT |  | KS-2 |  | Metalowy przełącznik kluczykowy | dwa styki NO/NC, natynkowy | 213 | 261.99
SCOT |  | KS-3RW |  | Metalowy przełącznik kluczykowy do rolet, natynkowy, zewnętrzny | dwa styki NO/NC, montaż natynkowy, IP65 | 255 | 313.65
SCOT |  | KS-3W |  | Metalowy przełącznik kluczykowy natynkowy, zewnętrzny | dwa styki NO/NC, montaż natynkowy, IP65 | 255 | 313.65
Elementy kontroli dostępu i alarmów-Radiolinie
SCOT |  | RC-112A |  | Radiolinia 1-kanałowa z pilotem | styk NO/NC, max. 30 pilotów RC-1A / przycisków RC-1B, zasilanie 12V DC | 116 | 142.68
SCOT |  | RC-112B |  | Radiolinia 1-kanałowa z przyciskiem | styk NO/NC, max. 30 pilotów RC-1A / przycisków RC-1B, zasilanie 12V DC | 159 | 195.57
SCOT |  | RC-124A |  | Radiolinia 1-kanałowa z pilotem | styk NO/NC, max. 30 pilotów RC-1A / przycisków RC-1B, zasilanie 12/24V DC | 128 | 157.44
SCOT |  | RC-1A |  | Pilot 2-przyciskowy do radiolini | współpraca z radiolinią RC-112A / RC-112B / RC-124A / RC-212A / RC-224A, dwa przyciski | 39 | 47.97
SCOT |  | RC-1B |  | Przycisk 2-przyciskowy do radiolini | współpraca z radiolinią RC-112A / RC-112B / RC-124A / RC-212A / RC-224A, dwa przyciski, montaż natynkowy | 97 | 119.31
SCOT |  | RC-212A |  | Radiolinia 2-kanałowa z pilotem | Dwa styki NO/NC, max. 30 pilotów RC-1A / przycisków RC-1B, zasilanie 12V DC | 118 | 145.14
SCOT |  | RC-224A |  | Radiolinia 2-kanałowa z pilotem | Dwa styki NO/NC, max. 30 pilotów RC-1A / przycisków RC-1B, zasilanie 12/24V DC | 138 | 169.74
Elementy kontroli dostępu i alarmów-Kontrolery dostępu
SCOT |  | AC-TB10 |  | Zamek szyfrowy z czytnikiem linii papilarnych i kart zbliżeniowych | praca autonomiczna, funkcje czytnika kart RFID 125kHz, klawiatury kodowej i czytnika linii papilarnych, możliwość dwustronnego zabezpieczenia przejścia, montaż natynkowy, IP66, klawiatura dotykowa, zasilanie 12-18V DC | 435 | 535.05
SCOT |  | AC-TB20 |  | Zamek szyfrowy z czytnikiem linii papilarnych i kart zbliżeniowych | praca autonomiczna, funkcje czytnika kart RFID 125kHz, klawiatury kodowej i czytnika linii papilarnych, możliwość dwustronnego zabezpieczenia przejścia, montaż natynkowy, IP66, klawiatura dotykowa, zasilanie 12-18V DC | 458 | 563.34
Elementy kontroli dostępu i alarmów-Karty, breloki, opaski, naklejki
SCOT |  | BD-01BE |  | Pastylka Dallas (DS1990A), uchwyt niebieski | standard Dallas iButton | 4.8 | 5.904
SCOT |  | BD-01BK |  | Pastylka Dallas (DS1990A), uchwyt czarny | standard Dallas iButton | 4.8 | 5.904
SCOT |  | BS-0212BE |  | Brelok RFID dualny 125kHz + Mifare 1k 13,56MHz niebieski | Standard Unique 125kHZ + Mifare 13,56MHz | 4.4 | 5.412
SCOT |  | BS-0212BK |  | Brelok RFID dualny 125kHz + Mifare 1k 13,56MHz czarny | Standard Unique 125kHZ + Mifare 13,56MHz | 4.4 | 5.412
SCOT |  | BS-02BE |  | Brelok RFID 125kHz niebieski z numerem | standard Unique 125kHz | 1.48 | 1.8204
SCOT |  | BS-02BK |  | Brelok RFID 125kHz czarny z numerem | standard Unique 125kHz | 1.48 | 1.8204
SCOT |  | BS-02GY |  | Brelok RFID 125kHz szary z numerem | standard Unique 125kHz | 1.48 | 1.8204
SCOT |  | BS-02OE |  | Brelok RFID 125kHz pomarańczowy z numerem | standard Unique 125kHz | 1.48 | 1.8204
SCOT |  | BS-02PE |  | Brelok RFID 125kHz fioletowy z numerem | standard Unique 125kHz | 1.48 | 1.8204
SCOT |  | BS-02PK |  | Brelok RFID 125kHz różowy z numerem | standard Unique 125kHz | 1.48 | 1.8204
SCOT |  | BS-02RD |  | Brelok RFID 125kHz czerwony z numerem | standard Unique 125kHz | 1.48 | 1.8204
SCOT |  | BS-02WE |  | Brelok RFID 125kHz biały z numerem | standard Unique 125kHz | 1.48 | 1.8204
SCOT |  | BS-02YW |  | Brelok RFID 125kHz żółty z numerem | standard Unique 125kHz | 1.48 | 1.8204
SCOT |  | BS-05BK |  | Brelok RFID 125kHz czarny z numerem | Chip kompatybilny z EM4100, 125kHz, tylko odczyt 64bitów, laserowo nadrukowany numer w formacie: 8H10D | 8.5 | 10.455
SCOT |  | BS-05WE |  | Brelok RFID 125kHz biały z numerem | Chip kompatybilny z EM4100, 125kHz, tylko odczyt 64bitów, laserowo nadrukowany numer w formacie: 8H10D | 8.5 | 10.455
SCOT |  | BS-12BE |  | Brelok RFID 13,56MHz z pamięcią 1kB, niebieski | standard Mifare 13,56MHz | 1.68 | 2.0664
SCOT |  | BS-12BK |  | Brelok RFID 13,56MHz z pamięcią 1kB, czarny | standard Mifare 13,56MHz | 1.68 | 2.0664
SCOT |  | BS-12PBE |  | Brelok RFID 13,56MHz niebieski, z chipem kompatybilnym z MF 1k, umożliwia zaprogramowanie własnego ID, standard 14443 |  | 1.98 | 2.4354
SCOT |  | BS-15BK |  | Brelok RFID 13,56MHz z pamięcią 1kB, czarny | Chip kompatybilny z MF 1k , Zapis/Odczyt 1kBajtów, 13,56MHz, 16x4x16B, 100 000zapisów, 106kb/s, Standard 14443, ID 4B ,laserowo nadrukowany numer rewersyjny: 8H10D. | 9.8 | 12.054
SCOT |  | BS-15WE |  | Brelok RFID 13,56MHz z pamięcią 1kB, biały | Chip kompatybilny z MF 1k , Zapis/Odczyt 1kBajtów, 13,56MHz, 16x4x16B, 100 000zapisów, 106kb/s, Standard 14443, ID 4B ,laserowo nadrukowany numer rewersyjny: 8H10D. | 9.8 | 12.054
SCOT |  | BS-32BE |  | Oryginalny Chip NTAG®213 , Zapis/Odczyt 144B., ISO 14443,, ID7B, NFC typ 2, Dobrze obsługiwany przez telefony z NFC. |  | 3.9 | 4.797
SCOT |  | EMC-01 |  | Karta RFID 125kHz 1,8mm z numerem (8H10D+W24A), biała, z otworem, laminowana | standard Unique 125kHz | 1.95 | 2.3985
SCOT |  | EMC-02 |  | Karta RFID 125kHz 0,8mm z numerem (8H10D+W24A), biała, laminowana | standard Unique 125kHz | 1.48 | 1.8204
SCOT |  | EMC-0212 |  | Karta RFID dualna, chip 125kHz + MF1k 13,56MHz, 0,8mm z numerem (8H10D+W24A), biała, laminowana |  | 4.4 | 5.412
SCOT |  | EMC-02H2 |  | Karta RFID 125kHz 0,8mm, Oryginalny chip HITAG®2 , 256bitów, ID4B |  | 14.9 | 18.327
SCOT |  | EMC-02N13 |  | Karta RFID 125kHz 0,8mm z numerem 13 cyfr (10H13D+W24A), biała, laminowana | standard Unique 125kHz | 1.48 | 1.8204
SCOT |  | EMC-02P |  | Karta RFID 125kHz, oryginalny chip T5577 , zapis / odczyt do 330bitów, ISO 11784/5 |  | 4.9 | 6.027
SCOT |  | EMC-11 |  | Karta RFID 13,56MHz zapisywalna 1kB 1,8mm z otworem, biała, laminowana | standard Mifare 13,56MHz | 2.6 | 3.198
SCOT |  | EMC-12 |  | Karta RFID 13,56MHz zapisywalna 1kB 0,8mm z numerem (8H10D+6H8D), biała, laminowana | standard Mifare 13,56MHz | 1.79 | 2.2017
SCOT |  | EMC-1282 |  | Karta dualna, chip kompatybilny z MF1k 13,56MHz + chip oryginalny Higgs3® UHF 865MHz, NR – rewersyjne 8H10D + 6H8D (13,56MHz) |  | 6.9 | 8.487
SCOT |  | EMC-12DV3 |  | Karta RFID, oryginalny chip Mifare® DESFire® 2kB EV3, zapis/odczyt 2 kB., 500000 zapisów, ISO 14443,7816-4, ID7B |  | 15.9 | 19.557
SCOT |  | EMC-12P |  | Karta RFID 13,56MHz z chipem kompatybilny z MF 1k , umożliwia zaprogramowanie własnego ID, standard 14443 |  | 1.98 | 2.4354
SCOT |  | EMC-12U |  | Karta RFID, oryginalny chip Mifare® Ultralight, zapis/odczyt 192 Bajty, NR - numer 17cyfr rewersyjny (14H17D), Standard 14443, 7B UID, 32b OTP |  | 4.8 | 5.904
SCOT |  | EMC-12UV1 |  | Karta RFID, oryginalny chip Mifare Ultralight® EV1 NxP®, zapis/odczyt 80 Bajtów, Standard 14443, 7B UID |  | 3.9 | 4.797
SCOT |  | EMC-82 |  | Oryginalny Higgs3® Alien®, zapis/odczyt 512bitów, UHF 865MHz, 100000 zapisów, 50lat, ISO 18000-6C:2004, 8B UTID |  | 4.5 | 5.535
SCOT |  | EMC-A2 |  | Karta ISO bez chipa przeznaczona do wykonywania nadruków, 0,8mm, laminowana |  | 0.59 | 0.7257
COMMAX |  | KARTA DRC-480L/RFID |  | Karta zbliżeniowa do DRC 480L/RFID | współpracuje z kamerą DRC-480L/RFID | 10 | 12.3
COMMAX |  | KARTA GATEVIEW 13,56MHZ |  | Karta zbliżeniowa do GateView 13,56MHz | współpracuje z kamerami DRC-900LC/RFID, DRC-GAC/RFID | 10 | 12.3
SCOT |  | ST-01M25 |  | Chip kompatybilny z EM4100 125kHz, tylko odczyt 64bitów, możliwość nadruków, mocowanie do podłoża metalowego, średnica 25mm |  | 3.45 | 4.2435
SCOT |  | ST-02S30 |  | Naklejka RFID 125kHz, fi30mm, cienka, , kompatybilna z EM4100, samoprzylepna, PCW, biała, średnica 30mm |  | 2.95 | 3.6285
SCOT |  | ST-11M25 |  | Chip RFID kompatybilny z Mifare 1k , Zapis/Odczyt 1kBajtów, 13,56MHz, 16x4x16B, 100 000 zapisów, 106kb/s, Standard 14443, ID 4B, możliwość nadruków, 25mm |  | 3.9 | 4.797
SCOT |  | ST-12S25 |  | Naklejka RFID 13,56MHz, kompatybilny z MF1k C, pam.1kB, ID 4B, biała, śr. 25mm |  | 2.55 | 3.1365
SCOT |  | ST-31M25 |  | Dysk RFID 13,56MHz, oryginalny Ntag213, pam.144B, NFC, ID 7B, bez numeru, na metal, śr. 25mm, biały |  | 4.9 | 6.027
SCOT |  | ST-33S26 |  | Naklejka RFID NFC 13,56MHz, kompatybilny z NTAG213, pam.144B, ID 7B, bez numeru, transparentna |  | 1.39 | 1.7097
SCOT |  | WB-01BE |  | Opaska silikonowa RFID 125kHz, niebieska, zapinana | standard Unique 125kHz | 9.5 | 11.685
SCOT |  | WB-01RD |  | Opaska silikonowa RFID 125kHz, czerwona, zapinana | standard Unique 125kHz | 9.5 | 11.685
SCOT |  | WB-01YW |  | Opaska silikonowa RFID 125kHz, żółta, zapinana | standard Unique 125kHz | 9.5 | 11.685
SCOT |  | WB-12BE |  | Opaska silikonowa RFID 13,56MHz, niebieska, sprężysta | średnica 65mm, chip kompatybilny z MF 1k , Zapis/Odczyt 1kBajtów, 13,56MHz, 16x4x16B, 100 000zapisów, 106kb/s, Standard 14443, ID 4B | 8.5 | 10.455
SCOT |  | WB-12RD |  | Opaska silikonowa RFID 13,56MHz, czerwona, sprężysta | średnica 65mm, chip kompatybilny z MF 1k , Zapis/Odczyt 1kBajtów, 13,56MHz, 16x4x16B, 100 000zapisów, 106kb/s, Standard 14443, ID 4B | 8.5 | 10.455
Elementy kontroli dostępu i alarmów-Czujki alarmowe zewnętrzne i bariery
Lince |  | AN-6Z |  | Uchwyt do barier podczerwieni Stilo | Uchwyt do barier podczerwieni Stilo | 55 | 67.65
Lince |  | BABY/U |  | Zewnętrzna czujka dualna kurtynowa 2xPIR+MW+AM LP | Zewnętrzna czujka kurtynowa 2xPIR+MW+AM LP 2 czujniki PIR, czujka mikrofalowa 24GHz, funkcja anty-maskingu, wiele trybów pracy, do współpracy z systemami bezprzewodowymi, zasilanie 2,35-15V DC, pobór prądu 10uA czuwanie, 25 mA detekcja, opcjonalne zasilanie WIN | 479 | 589.17
Lince |  | BABY-AM |  | Zewnętrzna czujka dualna kurtynowa 2xPIR+MW+AM | Zewnętrzna czujka dualna kurtynowa 2xPIR+MW+AM 2 czujniki PIR, czujka mikrofalowa 24GHz, funkcja anty-maskingu, wiele trybów pracy, system wykrywający próby otwarcia i uszkodzenia, do współpracy z systemami przewodowymi, zasilanie 9-15V DC, pobór prądu 20mA, 9 mA ECO (MW działa po detekcji PIR) | 415 | 510.45
Lince |  | BABY-BA/E |  | Zewnętrzna czujka kurtynowa 2xPIR | Zewnętrzna czujka kurtynowa 2xPIR 2 czujniki PIR, wiele trybów pracy, system wykrywający próby otwarcia i uszkodzenia, do współpracy z systemami przewodowymi, zasilanie 9-15V DC, pobór prądu 20mA, 25 mA ECO (MW działa po detekcji PIR) | 295 | 362.85
Lince |  | BOBBY/E |  | Zewnętrzna czujka 2xPIR | Zewnętrzna czujka 2xPIR 2 czujniki PIR, wiele trybów pracy, do współpracy z systemami przewodowymi, zasilanie 10,5-15V DC, pobór prądu 20 mA | 339 | 416.97
Lince |  | BOBBY180-24-AM-V |  | Zewnętrzna czujka dualna kurtynowa 5xPIR+2xMW+AM | Zewnętrzna czujka kurtynowa 5xPIR+2xMW+AM 5 czujników PIR, czujka mikrofalowa 24GHz, czujnik zbliżenia, wiele trybów pracy, do współpracy z systemami przewodowymi, zasilanie 10-15V DC, pobór prądu 40mA, 15 mA ECO (MW działa po detekcji PIR) | 615 | 756.45
Lince |  | BOBBY180-E |  | Zewnętrzna czujka kurtynowa 4xPIR | Zewnętrzna czujka kurtynowa 4xPIR 5 czujników PIR, czujnik zbliżenia, wiele trybów pracy, do współpracy z systemami przewodowymi, zasilanie 10-15V DC, pobór prądu 40mA, 15 mA ECO (MW działa po detekcji PIR) | 435 | 535.05
Lince |  | BOBBY-AM |  | Zewnętrzna czujka dualna 2xPIR+MW+AM | Zewnętrzna czujka dualna 2xPIR+MW+AM 2 czujniki PIR, czujka mikrofalowa 24GHz, funkcja anty-maskingu, wiele trybów pracy, do współpracy z systemami przewodowymi, zasilanie 10,5-15V DC, pobór prądu 20 mA | 439 | 539.97
Lince |  | BOBBY-AM/U |  | Zewnętrzna czujka dualna 2xPIR+MW+AM LP | Zewnętrzna czujka dualna 2xPIR+MW+AM LP 2 czujniki PIR, czujka mikrofalowa 24GHz, funkcja anty-maskingu, wiele trybów pracy, do współpracy z systemami bezprzewodowymi, zasilanie 3-9V DC (bateria), opcjonalne zasilanie WIN 10-15V DC, pobór prądu 10 uA | 515 | 633.45
Lince |  | RICK-E200 |  | Bariera podczerwieni zasięg 200m | Zewnętrzna bariera podczerwieni, zasięg 200m zewn. 600m wewn., 3 wiązki, zasilanie 11-24V DC, pobór prądu 100 mA | 465 | 571.95
Lince |  | RICK-T100 |  | Bariera podczerwieni zasięg 100m | Zewnętrzna bariera podczerwieni, zasięg 100m zewn. 300m wewn., 2 wiązki, zasilanie 11-24V DC, pobór prądu 90 mA | 279 | 343.17
Lince |  | STILO-30-1086 |  | Bariera podczerwieni 108cm zasięg 30/60m | Zewnętrzna bariera podczerwieni, wysokość 108 cm, zasięg 30m zewn. 60m wewn., 6 wiązek, zasilanie 9-30V DC, pobór prądu 65 mA | 349 | 429.27
Lince |  | STILO-30-1408 |  | Bariera podczerwieni 140cm zasięg 30/60m | Zewnętrzna bariera podczerwieni, wysokość 140 cm, zasięg 30m zewn. 60m wewn., 8 wiązek, zasilanie 9-30V DC, pobór prądu 75 mA | 419 | 515.37
Lince |  | STILO-30-20412 |  | Bariera podczerwieni 204cm zasięg 30/60m | Zewnętrzna bariera podczerwieni, wysokość 204 cm, zasięg 30m zewn. 60m wewn., 12 wiązek, zasilanie 9-30V DC, pobór prądu 95 mA | 659 | 810.57
Lince |  | STILO-30-603 |  | Bariera podczerwieni 60cm zasięg 30/60m | Zewnętrzna bariera podczerwieni, wysokość 60 cm, zasięg 30m zewn. 60m wewn., 3 wiązki, zasilanie 9-30V DC, pobór prądu 45 mA | 245 | 301.35
Elementy kontroli dostępu i alarmów-Akcesoria
Pulsar |  | AWZ525 |  | PC3 moduł przekaźnika czasowego | styk NO/NC, regulacja czasu 1s - 5min, zasilanie 10-14V DC | 70 | 86.1
SCOT |  | DL-1 |  | Osłona przewodu | długość 500mm, średnica wewnętrzna 8mm | 72 | 88.56
SCOT |  | DL-2 |  | Osłona przewodu | długość 410mm, średnica wewnętrzna 8mm | 43 | 52.89
SCOT |  | K-600 |  | Czujnik stanu drzwi z zestawem montażowym | Czujnik kontaktronowy sygnalizujący stan drzwi (otwarte/zamknite). Sygnalizacja NO/NC. Współpracuje ze zworami EL-600SL2, EL-600TSL2. | 71 | 87.33
SCOT |  | RL-1 |  | Moduł przekaźnika | styk NO / NC, zasilanie 12V DC | 23 | 28.29
SCOT |  | RL-2T |  | Moduł przekaźnika czasowego z wyjściem zasilającym | zasilanie 12V DC, regulacja czasu 0-30s, przekaźnik podaje/odłącza napięcie 12VDC | 27 | 33.21

## Zasilacze
<< powrót do menu
Marka |  | Symbol | Zdjęcie | Nazwa | Opis | Cena detal netto | Cena detal brutto
Zasilacze
Mean Well |  | HDR-100-24 |  | Zasilacz na szynę DIN 24VDC/3,83A | wejście 85-264V AC, wyjście 24V DC / 3,83A / 100W, montaż na szynie DIN, regulacja napięcia wyjściowego 21,6 - 29V DC | 167 | 205.41
Mean Well |  | HDR-15-12 |  | Zasilacz na szynę DIN 12VDC/1,25A | wejście 85-264V AC, wyjście 12V DC / 1,25A / 15W, montaż na szynie DIN, regulacja napięcia wyjściowego 10,8 - 13,8V DC | 70 | 86.1
Mean Well |  | HDR-15-15 |  | Zasilacz na szynę DIN 15VDC/1A | wejście 85-264V AC, wyjście 15V DC / 1A / 15W, montaż na szynie DIN, regulacja napięcia wyjściowego 13,5 - 18V DC | 60 | 73.8
Mean Well |  | HDR-15-24 |  | Zasilacz na szynę DIN 24VDC/0,63A | wejście 85-264V AC, wyjście 24V DC / 0,63A / 15,2W, montaż na szynie DIN, regulacja napięcia wyjściowego 21,6 - 29V DC | 70 | 86.1
Mean Well |  | HDR-30-12 |  | Zasilacz na szynę DIN 12VDC/2A | wejście 85-264V AC, wyjście 12V DC / 2A / 24W, montaż na szynie DIN, regulacja napięcia wyjściowego 10,8 - 13,8V DC | 86 | 105.78
Mean Well |  | HDR-30-15 |  | Zasilacz na szynę DIN 15VDC/2A | wejście 85-264V AC, wyjście 15V DC / 2A / 30W, montaż na szynie DIN, regulacja napięcia wyjściowego 13,5 - 18V DC | 75 | 92.25
Mean Well |  | HDR-30-24 |  | Zasilacz na szynę DIN 24VDC/1,5A | wejście 85-264V AC, wyjście 24V DC / 1,5A / 36W, montaż na szynie DIN, regulacja napięcia wyjściowego 21,6 - 29V DC | 86 | 105.78
Mean Well |  | HDR-60-12 |  | Zasilacz na szynę DIN 12VDC/4,5A | wejście 85-264V AC, wyjście 12V DC / 4,5A / 54W, montaż na szynie DIN, regulacja napięcia wyjściowego 10,8 - 13,8V DC | 115 | 141.45
Mean Well |  | HDR-60-24 |  | Zasilacz na szynę DIN 24VDC/2,5A | wejście 85-264V AC, wyjście 24V DC / 2,5A / 60W, montaż na szynie DIN, regulacja napięcia wyjściowego 21,6 - 29V DC | 115 | 141.45
Mean Well |  | MDR-100-24 |  | Zasilacz na szynę DIN 24VDC/4A | wejście 85-264V AC + zacisk uziemiający, wyjście 24V DC / 4A / 96W, montaż na szynie DIN, regulacja napięcia wyjściowego 24 - 30V DC | 160 | 196.8

## Przewody
<< powrót do menu
Marka |  | Symbol | Zdjęcie | Nazwa | Opis | Cena detal netto | Cena detal brutto
Przewody
Przewody-Przewody alarmowe, domofonowe
Jota Kabel |  | XSTDYZ 6X0,5 |  | Przewód XSTDYz żelowany 6x0,5 mm (krążek 100m) | Ilość żył: 6 x 0,5mm, przewód ziemny, krążek 100m | 199 | 244.77
Jota Kabel |  | XSTDYZ 8X0,5 |  | Przewód XSTDYz żelowany 8x0,5 mm (krażek 100m) | Ilość żył: 8 x 0,5mm, przewód ziemny, krążek 100m | 235 | 289.05
Jota Kabel |  | YTDY 10X0,5 |  | Przewód YTDY 10x0,5 mm (krążek 100m) | Ilość żył: 10, krążek 100m | 219 | 269.37
Jota Kabel |  | YTDY 12X0,5 |  | Przewód YTDY 12x0,5 mm (krążek 100m) | Ilość żył: 12, krążek 100m | 259 | 318.57
Jota Kabel |  | YTDY 4X0,5 |  | Przewód YTDY 4x0,5 mm (krążek 100m) | ilość żył: 4, krążek 100m | 95 | 116.85
Jota Kabel |  | YTDY 6X0,5 |  | Przewód YTDY 6x0,5 mm (krążek 100m) | Ilość żył: 6, krążek 100m | 120 | 147.6
Jota Kabel |  | YTDY 8X0,5 |  | Przewód YTDY 8x0,5 mm (krążek 100m) | Ilość żył: 8, krążek 100m | 145 | 178.35
Przewody-Przewody sieciowe, UTP, FTP
Inny |  | UTP KAT.5E DOMNET |  | Przewód U/UTP kat. 5e 4x2x0,5mm (opakowanie 305m) | Ilość żył: 4 x 2 x 0,5mm, nieekranowany, wewnętrzny, domNET | 396 | 487.08
Inny |  | UTP KAT5E 100M |  | Przewód U/UTP kat. 5e 4x2x0,5mm (krążek 100m) | Ilość żył: 4 x 2 x 0,5mm, nieekranowany, wewnętrzny, NEKU | 144 | 177.12
Inny |  | UTP KAT5E PE ZEWN 100M |  | Przewód U/UTP kat. 5e PE Zewnętrzny suchy 4x2x0,5mm (krążek 100m) | Ilość żył: 4 x 2 x 0,5mm, nieekranowany, zewnętrzny, NEKU | 167 | 205.41
Inny |  | UTP KAT5E PE ZEWN 305M |  | Przewód U/UTP kat. 5e PE Zewnętrzny suchy 4x2x0,5mm (opakowanie 305m) | ** Towar na zamówienie, termin realizacji 2-3 dni robocze ** Ilość żył: 4 x 2 x 0,5mm, nieekranowany, zewnętrzny, NEKU | 509 | 626.07
Inny |  | UTP KAT5E PE ZEWN 50M |  | Przewód U/UTP kat. 5e PE Zewnętrzny suchy 4x2x0,5mm (krążek 50m) | Ilość żył: 4 x 2 x 0,5mm, nieekranowany, zewnętrzny, NEKU | 83.5 | 102.705
Inny |  | UTP KAT5E PE+ŻEL 100M |  | Przewód UTP kat. 5e+żel U/UTP 4x2x0,5mm (krążek 100m) | Ilość żył: 4 x 2 x 0,5mm, nieekranowany, zewnętrzny, żelowany, NEKU | 212 | 260.76
Inny |  | UTP KAT5E PE+ŻEL 305M |  | Przewód UTP kat. 5e+żel U/UTP 4x2x0,5mm (opakowanie 305m) | ** Towar na zamówienie, termin realizacji 2-3 dni robocze ** Ilość żył: 4 x 2 x 0,5mm, nieekranowany, zewnętrzny, żelowany | 644 | 792.12
Inny |  | UTP KAT5E PE+ŻEL 50M |  | Przewód UTP kat. 5e+żel U/UTP 4x2x0,5mm (krążek 50m) | Ilość żył: 4 x 2 x 0,5mm, nieekranowany, zewnętrzny, żelowany, NEKU | 106 | 130.38
Przewody-Przewody CCTV
Przewody-Przewody połączeniowe
JOTA SYSTEM |  | AK0020 |  | Przewód HDMI 1,5m | Przewód HDMI 1,5m | 9 | 11.07
JOTA SYSTEM |  | AK0050 |  | Przewód HDMI 5m | Przewód HDMI 2m | 14.8 | 18.204
JOTA SYSTEM |  | AK010025BK |  | Patchcord UTP kat.5e 0,25m, czarny | Patchcord UTP kat.5e długość 0,25m | 2 | 2.46
JOTA SYSTEM |  | AK010025BL |  | Patchcord UTP kat.5e 0,25m, niebieski | Patchcord UTP kat.5e długość 0,25m | 2 | 2.46
JOTA SYSTEM |  | AK010025GR |  | Patchcord UTP kat.5e 0,25m, zielony | Patchcord UTP kat.5e długość 0,25m | 2 | 2.46
JOTA SYSTEM |  | AK010025GY |  | Patchcord UTP kat.5e 0,25m, szary | Patchcord UTP kat.5e długość 0,25m | 2 | 2.46
JOTA SYSTEM |  | AK010025RE |  | Patchcord UTP kat.5e 0,25m, czerwony | Patchcord UTP kat.5e długość 0,25m | 2 | 2.46
JOTA SYSTEM |  | AK010025YL |  | Patchcord UTP kat.5e 0,25m, żółty | Patchcord UTP kat.5e długość 0,25m | 2 | 2.46
JOTA SYSTEM |  | AK010050BK |  | Patchcord UTP kat.5e 0,5m, czarny | Patchcord UTP kat.5e długość 0,5m | 2.3 | 2.829
JOTA SYSTEM |  | AK010050BL |  | Patchcord UTP kat.5e 0,5m, niebieski | Patchcord UTP kat.5e długość 0,5m | 2.3 | 2.829
JOTA SYSTEM |  | AK010050GR |  | Patchcord UTP kat.5e 0,5m, zielony | Patchcord UTP kat.5e długość 0,5m | 2.3 | 2.829
JOTA SYSTEM |  | AK010050GY |  | Patchcord UTP kat.5e 0,5m, szary | Patchcord UTP kat.5e długość 0,5m | 2.3 | 2.829
JOTA SYSTEM |  | AK010050RE |  | Patchcord UTP kat.5e 0,5m, czerwony | Patchcord UTP kat.5e długość 0,5m | 2.3 | 2.829
JOTA SYSTEM |  | AK010050YL |  | Patchcord UTP kat.5e 0,5m, żółty | Patchcord UTP kat.5e długość 0,5m | 2.3 | 2.829
JOTA SYSTEM |  | AK010150BL |  | Patchcord UTP kat.5e 1,5m, niebieski | Patchcord UTP kat.5e długość 1,5m | 3.4 | 4.182
JOTA SYSTEM |  | AK010150GY |  | Patchcord UTP kat.5e 1,5m, szary | Patchcord UTP kat.5e długość 1,5m | 3.4 | 4.182
JOTA SYSTEM |  | AK0101BK |  | Patchcord UTP kat.5e 1m, czarny | Patchcord UTP kat.5e długość 1m | 2.9 | 3.567
JOTA SYSTEM |  | AK0101BL |  | Patchcord UTP kat.5e 1m, niebieski | Patchcord UTP kat.5e długość 1m | 2.9 | 3.567
JOTA SYSTEM |  | AK0101GR |  | Patchcord UTP kat.5e 1m, zielony | Patchcord UTP kat.5e długość 1m | 2.9 | 3.567
JOTA SYSTEM |  | AK0101GY |  | Patchcord UTP kat.5e 1m, szary | Patchcord UTP kat.5e długość 1m | 2.9 | 3.567
JOTA SYSTEM |  | AK0101RE |  | Patchcord UTP kat.5e 1m, czerwony | Patchcord UTP kat.5e długość 1m | 2.9 | 3.567
JOTA SYSTEM |  | AK0101YL |  | Patchcord UTP kat.5e 1m, żółty | Patchcord UTP kat.5e długość 1m | 2.9 | 3.567
JOTA SYSTEM |  | AK0102BK |  | Patchcord UTP kat.5e 2m, czarny | Patchcord UTP kat.5e długość 2m | 3.9 | 4.797
JOTA SYSTEM |  | AK0102BL |  | Patchcord UTP kat.5e 2m, niebieski | Patchcord UTP kat.5e długość 2m | 3.9 | 4.797
JOTA SYSTEM |  | AK0102GR |  | Patchcord UTP kat.5e 2m, zielony | Patchcord UTP kat.5e długość 2m | 3.9 | 4.797
JOTA SYSTEM |  | AK0102GY |  | Patchcord UTP kat.5e 2m, szary | Patchcord UTP kat.5e długość 2m | 3.9 | 4.797
JOTA SYSTEM |  | AK0102RE |  | Patchcord UTP kat.5e 2m, czerwony | Patchcord UTP kat.5e długość 2m | 3.9 | 4.797
JOTA SYSTEM |  | AK0102YL |  | Patchcord UTP kat.5e 2m, żółty | Patchcord UTP kat.5e długość 2m | 3.9 | 4.797
JOTA SYSTEM |  | AK0103BK |  | Patchcord UTP kat.5e 3m, czarny | Patchcord UTP kat.5e długość 3m | 5 | 6.15
JOTA SYSTEM |  | AK0103BL |  | Patchcord UTP kat.5e 3m, niebieski | Patchcord UTP kat.5e długość 3m | 5 | 6.15
JOTA SYSTEM |  | AK0103GR |  | Patchcord UTP kat.5e 3m, zielony | Patchcord UTP kat.5e długość 3m | 5 | 6.15
JOTA SYSTEM |  | AK0103GY |  | Patchcord UTP kat.5e 3m, szary | Patchcord UTP kat.5e długość 3m | 5 | 6.15
JOTA SYSTEM |  | AK0103RE |  | Patchcord UTP kat.5e 3m, czerwony | Patchcord UTP kat.5e długość 3m | 5 | 6.15
JOTA SYSTEM |  | AK0103YL |  | Patchcord UTP kat.5e 3m, żółty | Patchcord UTP kat.5e długość 3m | 5 | 6.15
JOTA SYSTEM |  | AK0105BK |  | Patchcord UTP kat.5e 5m, czarny | Patchcord UTP kat.5e długość 5m | 6.5 | 7.995
JOTA SYSTEM |  | AK0105BL |  | Patchcord UTP kat.5e 5m, niebieski | Patchcord UTP kat.5e długość 5m | 6.5 | 7.995
JOTA SYSTEM |  | AK0105GR |  | Patchcord UTP kat.5e 5m, zielony | Patchcord UTP kat.5e długość 5m | 6.5 | 7.995
JOTA SYSTEM |  | AK0105GY |  | Patchcord UTP kat.5e 5m, szary | Patchcord UTP kat.5e długość 5m | 6.5 | 7.995
JOTA SYSTEM |  | AK0105RE |  | Patchcord UTP kat.5e 5m, czerwony | Patchcord UTP kat.5e długość 5m | 6.5 | 7.995
JOTA SYSTEM |  | AK0105YL |  | Patchcord UTP kat.5e 5m, żółty | Patchcord UTP kat.5e długość 5m | 6.5 | 7.995
JOTA SYSTEM |  | AK010750BL |  | Patchcord UTP kat.5e 7m, niebieski | Patchcord UTP kat.5e długość 7m | 10.8 | 13.284
JOTA SYSTEM |  | AK010750GR |  | Patchcord UTP kat.5e 7m, zielony | Patchcord UTP kat.5e długość 7m | 10.8 | 13.284
JOTA SYSTEM |  | AK010750GY |  | Patchcord UTP kat.5e 7m, szary | Patchcord UTP kat.5e długość 7m | 10.8 | 13.284
JOTA SYSTEM |  | AK010750RE |  | Patchcord UTP kat.5e 7m, czerwony | Patchcord UTP kat.5e długość 7m | 10.8 | 13.284
JOTA SYSTEM |  | AK010750YL |  | Patchcord UTP kat.5e 7m, żółty | Patchcord UTP kat.5e długość 7m | 10.8 | 13.284
JOTA SYSTEM |  | AK0110BK |  | Patchcord UTP kat.5e 10m, czarny | Patchcord UTP kat.5e długość 10m | 13.5 | 16.605
JOTA SYSTEM |  | AK0110BL |  | Patchcord UTP kat.5e 10m, niebieski | Patchcord UTP kat.5e długość 10m | 13.5 | 16.605
JOTA SYSTEM |  | AK0110GR |  | Patchcord UTP kat.5e 10m, zielony | Patchcord UTP kat.5e długość 10m | 13.5 | 16.605
JOTA SYSTEM |  | AK0110GY |  | Patchcord UTP kat.5e 10m, szary | Patchcord UTP kat.5e długość 10m | 13.5 | 16.605
JOTA SYSTEM |  | AK0110RE |  | Patchcord UTP kat.5e 10m, czerwony | Patchcord UTP kat.5e długość 10m | 13.5 | 16.605
JOTA SYSTEM |  | AK0110YL |  | Patchcord UTP kat.5e 10m, żółty | Patchcord UTP kat.5e długość 10m | 13.5 | 16.605
JOTA SYSTEM |  | AK0119GY |  | Patchcord UTP kat.5e 19m, szary | Patchcord UTP kat.5e długość 19m | 19 | 23.37
|  | AK1105 |  | Patchcord światłowodowy SM SC/UPC-SC/UPC simplex 5M |  | 9.9 | 12.177
Przewody-Przewody zasilające, elektryczne

## Urządzenia LAN, WLAN
<< powrót do menu
Marka |  | Symbol | Zdjęcie | Nazwa | Opis | Cena detal netto | Cena detal brutto
Urządzenia LAN, WLAN
Urządzenia LAN, WLAN-Switche
TP Link |  | ES228GMP |  | Switch TP-Link zarządzalny 24x1000M PoE+ + 2xSFP + 2x1000M | Switch rack, wewnętrzny zasilacz, automatyczny uplink (Auto MDI / MDI-X), maks. 30W / port, maks. 384W dla portów PoE/PoE+ | 1109 | 1364.07
Pulsar |  | EXT-POE3 |  | Extender PoE 1 x wejście 3 x wyjścia | Extender PoE 1 x we, 3 x wy, zwiększa zasięg Ethernet 10Mbit/s i 100Mbit/s o kolejne 100m | 124 | 152.52
TP Link |  | FC311A-2 |  | Mediakonwerter WDM 1Gb/s Rx 1310 nm Tx 1550 nm |  | 86 | 105.78
TP Link |  | FC311B-2 |  | Mediakonwerter WDM 1Gb/s Tx 1310 nm Rx 1550 nm |  | 86 | 105.78
ATTE |  | IP-5-11-M2 |  | Switch 1x10/100M + 5x10/100M PoE zewnętrzny 96W | Switch PoE 1 x 10/100M, 5x10/100M PoE, max 96W, zewnętrzny, Long Range, obudowa M2 | 359 | 441.57
ATTE |  | IPB-5-10A-S4 |  | Switch 1x10/100M + 5x10/100M PoE zewnętrzny 75W | Switch PoE 1 x 10/100M, 5x10/100M PoE, max 75W, zewnętrzny, obudowa S4 | 239 | 293.97
Pulsar |  | S108 |  | Switch 2x10/100M + 8x10/100M PoE | Switch desktop, zewnętrzny zasilacz, automatyczny uplink (Auto MDI / MDI-X), maks. 30W / port, maks. 96W dla portów PoE/PoE+ | 455 | 559.65
Pulsar |  | S108-90W |  | Switch 2x10/100M + 8x10/100M PoE | Switch desktop, zewnętrzny zasilacz, automatyczny uplink (Auto MDI / MDI-X), maks. 30W / port, maks. 80W dla portów PoE/PoE+ | 340 | 418.2
Pulsar |  | S116 |  | Switch 2x10/100/1000M + 16x10/100M PoE | Switch rack, wewnętrzny zasilacz, automatyczny uplink (Auto MDI / MDI-X), maks. 30W / port, maks. 160W dla portów PoE/PoE+ | 829 | 1019.67
Pulsar |  | S124 |  | Switch 2x10/100/1000M + 24x10/100M PoE | Switch rack, wewnętrzny zasilacz, automatyczny uplink (Auto MDI / MDI-X), maks. 30W / port, maks. 160W dla portów PoE/PoE+ | 1169 | 1437.87
Pulsar |  | S64 |  | Switch PoE do 4 kamer IP | Switch desktop, wewnętrzny zasilacz, automatyczny uplink (Auto MDI / MDI-X), maks. 30W / port, maks. 48W dla portów PoE/PoE+ | 195 | 239.85
Pulsar |  | S64H |  | Switch PoE do 4 kamer IP w obudowie hermetycznej | Switch desktop, wewnętrzny zasilacz, automatyczny uplink (Auto MDI / MDI-X), maks. 30W / port, maks. 30W dla portów PoE/PoE+, w obudowie hermetycznej | 239 | 293.97
Pulsar |  | SG108 |  | Switch 2x10/100/1000M + 8x10/100/1000M PoE | Switch desktop, zewnętrzny zasilacz, automatyczny uplink (Auto MDI / MDI-X), maks. 30W / port, maks. 96W dla portów PoE/PoE+ | 551 | 677.73
Pulsar |  | SG108-90W |  | Switch 2x10/100/1000M + 8x10/100M/1000 PoE | Switch desktop, zewnętrzny zasilacz, automatyczny uplink (Auto MDI / MDI-X), maks. 30W / port, maks. 80W dla portów PoE/PoE+ | 409 | 503.07
TP Link |  | TL-SF1005LP |  | Switch TP-Link 4x10/100M PoE + 1x10/100M | Switch desktop, zewnętrzny zasilacz, automatyczny uplink (Auto MDI / MDI-X), maks. 15,4W / port, maks. 41W dla portów PoE, tryb Extend do 250m | 134 | 164.82
TP Link |  | TL-SF1006P |  | Switch TP-Link 4x10/100M PoE + 2x10/100M | Switch desktop, zewnętrzny zasilacz, automatyczny uplink (Auto MDI / MDI-X), maks. 30W / port, maks. 67W dla portów PoE, tryb Extend do 250m | 136 | 167.28
TP Link |  | TL-SF1008P |  | Switch TP-Link 4x10/100M PoE + 4x10/100M | Switch desktop, zewnętrzny zasilacz, automatyczny uplink (Auto MDI / MDI-X), maks. 15,4W / port, maks. 57W dla portów PoE | 172 | 211.56
TP Link |  | TL-SG1005D |  | Switch typu desktop, 5 portów 10/100/1000Mb/s | Switch desktop, zewnętrzny zasilacz, automatyczny uplink (Auto MDI / MDI-X) | 52.1 | 64.083
TP Link |  | TL-SG1006PP |  | Switch PoE++/+ 1 port 1000M PoE bt + 3 porty 1000M PoE + 2 porty 1000M | Switch, zewnętrzny zasilacz, maks. 60W / port PoE++, maks. 30W / port PoE+, maks. 64W dla portów PoE++/PoE+, tryb Extend, tryb PoE Auto Recovery | 189 | 232.47
TP Link |  | TL-SG1008D |  | Switch TP-Link 8x1000M | Switch desktop, zewnętrzny zasilacz, automatyczny uplink (Auto MDI / MDI-X), Green Ethernet | 79 | 97.17
TP Link |  | TL-SG105E |  | Switch TP-Link 5x1000M Easy Smart | Switch desktop, zewnętrzny zasilacz, automatyczny uplink (Auto MDI / MDI-X), Easy Smart | 65 | 79.95
TP Link |  | TL-SG108E |  | Switch TP-Link 8x1000M Easy Smart | Switch desktop, zewnętrzny zasilacz, automatyczny uplink (Auto MDI / MDI-X), Easy Smart | 91 | 111.93
TP Link |  | TL-SL1218MP |  | Switch PoE+, 16 porty 10/100 Mb/s + 2 porty SFP/10/100/1000Mb/s | Switch rack, wewnętrzny zasilacz, automatyczny uplink (Auto MDI / MDI-X), maks. 30W / port, maks. 192W dla portów PoE/PoE+ | 559 | 687.57
MAZi |  | VAH-2I-P |  | Switch 4xPoE 2xLAN | Switch desktop, zewnętrzny zasilacz, automatyczny uplink (Auto MDI / MDI-X), maks. 30W / port, maks. 65W dla portów PoE/PoE+, Extend Range | 189 | 232.47
MAZi |  | VAH-3I-P |  | Switch 8xPoE 2xLAN | Switch desktop, zewnętrzny zasilacz, automatyczny uplink (Auto MDI / MDI-X), maks. 30W / port, maks. 104W dla portów PoE/PoE+, Extend Range | 319 | 392.37
ATTE |  | XPOE-3-11A |  | Switch-extender 1x10/100M + 2x10/100M PoE miniaturowy | Switch-extender PoE 1x10/100M, 2x10/100M PoE, zasilany z PoE, max 50W | 185 | 227.55
ATTE |  | XPOE-4-11A-HS |  | Switch-extender 1x10/100M + 3x10/100M PoE | Switch-extender PoE 1x10/100M, 3x10/100M PoE, zasilany z PoE, max 40W | 185 | 227.55
Urządzenia LAN, WLAN-Routery
Urządzenia LAN, WLAN-Punkty dostępowe
TP Link |  | CPE210 |  | Punkt dostępowy TP-Link 2,4GHz 300Mb/s, zewnętrzny | Antena MIMO 2x2 9dBi, Pharos MAXtream TDMA, Centralny system zarządzania - Pharos Control, Access Point / Client / Repeater / AP Router / WISP, adapter Pasywnego PoE pozwala na zasilenie urządzenia oddalonego do 60 metrów oraz na jego zdalny reset | 155 | 190.65
TP Link |  | CPE510 |  | Punkt dostępowy TP-Link 5GHz 300Mb/s, zewnętrzny | Antena MIMO 2x2 9dBi, Pharos MAXtream TDMA, Centralny system zarządzania - Pharos Control, Access Point / Client / Repeater / AP Router / WISP, adapter Pasywnego PoE pozwala na zasilenie urządzenia oddalonego do 60 metrów oraz na jego zdalny reset | 197 | 242.31

## Materiały montażowe
<< powrót do menu
Marka |  | Symbol | Zdjęcie | Nazwa | Opis | Cena detal netto | Cena detal brutto
Materiały montażowe
Materiały montażowe-Narzędzia
Dipol |  | AL0101 |  | Naklejka przyklejana na szybę - zestaw | Naklejka przyklejana na szybę, zestaw 1 szt. 300 x 100 mm + 2 szt. 150 x 50 mm, wodoodporna, odporna na promieniowanie UV | 3.9 | 4.797
Dipol |  | AL0102 |  | Naklejka przyklejana pod szybę - zestaw | Naklejka przyklejana pod szybę, zestaw 1 szt. 300 x 100 mm + 2 szt. 150 x 50 mm, wodoodporna, odporna na promieniowanie UV | 3.7 | 4.551
Delta Opti |  | AL0111 |  | Tablica 25x17 | Tablica informacyjna samoprzylepna, 250 x 170 mm, wodoodporna, odporna na promieniowanie UV, plastikowa | 7.6 | 9.348
Delta Opti |  | AL0112 |  | Tablica 35x25 | Tablica informacyjna samoprzylepna, 350 x 250 mm, wodoodporna, odporna na promieniowanie UV, plastikowa | 11.2 | 13.776
Delta Opti |  | AN0011 |  | Zaciskacz HT-568R do złączy 8P8C (RJ-45), 6P6C (RJ-12), 6P4C (RJ-11) | Zaciskacz HT-568R do złączy modularnych 8P8C (RJ-45), 6P6C (RJ-12), 6P4C (RJ-11) | 30.1 | 37.023
GDE |  | AN0013 |  | Zaciskacz RJ45 8p+6p+4p, kontrola docisku |  | 60.9 | 74.907
GDE |  | AN0016 |  | Zaciskacz RJ45/RJ12/RJ11 8p+6p+4p + ściągacz izolacji | Zaciskacz wtyków RJ-45 8P8C, RJ-12 6P6C, RJ11 6P4C, RJ-9 4P4C oraz ściągacz izolacji zintegrowany z nożem do cięcia przewodów | 16.9 | 20.787
GDE |  | AN0021 |  | Zaciskacz HT-106C RG59/RG62/RG6 |  | 68 | 83.64
GDE |  | AN0101 |  | Tester okablowania RJ-45, RJ-11 | Tester okablowania RJ-45, RJ-11 wyposażony w terminator | 24.9 | 30.627
GDE |  | AN0102 |  | Tester okablowania RJ-45, RJ-11/BNC | Tester okablowania RJ-45, RJ-11, BNC/koncentryk wyposażony w terminator | 34.9 | 42.927
Inny |  | AN0201 |  | Ściągacz izolacji HT-332 | Do przewodów RG 58, 59/62, 6 i wielu innych | 14.6 | 17.958
Delta Opti |  | AN0202 |  | Ściągacz izolacji HT-700D | Do przewodów 0,2-6 mm2, samodopasowujący się mechanizm do rozmiaru przewodu | 26.5 | 32.595
GDE |  | AN0301 |  | Zestaw narzędzi sieciowych LAN,6 elementów + etui | składa się z zaciskarki 8p8c (RJ-45), 6p6c (RJ-12), 6p4c (RJ-11), wciskacza LSA, ściągacza izolacji, testera połączeń, wyktów RJ-45 oraz osłonek wtyków RJ-45 | 109 | 134.07
GDE |  | AN0302 |  | Stripper UTP/FTP z pokrętłem regulacji głębokości nacięcia |  | 13.5 | 16.605
GDE |  | AN0303 |  | Szczypce tnące, boczne |  | 12.6 | 15.498
GDE |  | AN0305 |  | Nóż krosowniczy do LSA Krone z funkcją blokady |  | 7.9 | 9.717
GDE |  | AN0307 |  | Zestaw narzędzi sieciowych LAN, 10 elementów + etui | składa się z zaciskarki RJ45, RJ12, RJ11, wciskacza LSA, ściągacza izolacji, testera połączeń, wtyki RJ45 kat.5e UTP x 10szt, łącznik gniazdo RJ45 - gniazdo RJ45, śrubokręt płaski, śrubokręt krzyżakowy, stripper fi=5.0-6.2mm, stripper do kabli RG-58/59/62/6 | 66 | 81.18
GDE |  | AN0308 |  | Szczypce tnące, boczne | Szczypce precyzyjne boczne tnące | 17 | 20.91
GDE |  | AN0309 |  | Narzędzie do montażu śrub rack | Narzędzie do montażu śrub rack | 29 | 35.67

## Szafy Rack, Obudowy
<< powrót do menu
Marka |  | Symbol | Zdjęcie | Nazwa | Opis | Cena detal netto | Cena detal brutto
Szafy Rack, Obudowy
Szafy Rack, Obudowy-Szafy Rack wiszące
NEKU |  | RS19-6U-350-110BK |  | Szafa Rack 19", 6U/350mm, drzwi przeszklone,otwierane boki, czarna | Wisząca, jednosekcyjna, zamykana na zamek, do składania | 262 | 322.26
NEKU |  | RS19-6U-350-110GY |  | Szafa Rack 19", 6U/350mm, drzwi przeszklone,otwierane boki, szara | Wisząca, jednosekcyjna, zamykana na zamek, do składania | 262 | 322.26
NEKU |  | RS19-6U-450-110BK |  | Szafa Rack 19", 6U/450mm, drzwi przeszklone,otwierane boki, czarna | Wisząca, jednosekcyjna, zamykana na zamek, do składania | 279 | 343.17
NEKU |  | RS19-6U-450-110GY |  | Szafa Rack 19", 6U/450mm, drzwi przeszklone,otwierane boki, popiel | Wisząca, jednosekcyjna, zamykana na zamek, do składania | 279 | 343.17
NEKU |  | RS19-9U-450-110BK |  | Szafa Rack 19", 9U/450mm, drzwi przeszklone,otwierane boki, czarna | Wisząca, jednosekcyjna, zamykana na zamek, do składania | 325 | 399.75
NEKU |  | RS19-9U-450-110GY |  | Szafa Rack 19", 9U/450mm, drzwi przeszklone,otwierane boki, popiel | Wisząca, jednosekcyjna, zamykana na zamek, do składania | 329 | 404.67
NEKU |  | RS19-9U-600-110BK |  | Szafa Rack 19", 9U/600mm, drzwi przeszklone,otwierane boki, czarna | Wisząca, jednosekcyjna, zamykana na zamek, do składania | 357 | 439.11
Pulsar |  | RWA1566-G |  | Szafa Rack 19", 15U/600mm, drzwi przeszklone, otwierane boki, szara | Wisząca, jednosekcyjna, zamykana na zamek, do składania | 590 | 725.7
Pulsar |  | RWA1866-G |  | Szafa Rack 19", 18U/600mm, drzwi przeszklone, otwierane boki, szara | Wisząca, jednosekcyjna, zamykana na zamek, do składania | 689 | 847.47
Pulsar |  | RWA454-G |  | Szafa Rack 19", 4U/400mm, drzwi przeszklone, otwierane boki, szara | Wisząca, jednosekcyjna, zamykana na zamek, do składania | 195 | 239.85
Pulsar |  | RWA654-G |  | Szafa Rack 19", 6U/400mm, drzwi przeszklone, otwierane boki, szara | Wisząca, jednosekcyjna, zamykana na zamek, do składania | 212 | 260.76
Pulsar |  | RWA664 |  | Szafa Rack 19", 6U/450mm, drzwi przeszklone,otwierane boki, czarna | Wisząca, jednosekcyjna, zamykana na zamek, do składania | 385 | 473.55
Pulsar |  | RWA666-G |  | Szafa Rack 19", 6U/600mm, drzwi przeszklone, otwierane boki, szara | Wisząca, jednosekcyjna, zamykana na zamek, do składania | 380 | 467.4
Pulsar |  | RWA964 |  | Szafa Rack 19", 9U/450mm, drzwi przeszklone,otwierane boki, czarna | Wisząca, jednosekcyjna, zamykana na zamek, do składania | 425 | 522.75
Pulsar |  | RWA966 |  | Szafa Rack 19", 9U/600mm, drzwi przeszklone,otwierane boki, czarna | Wisząca, jednosekcyjna, zamykana na zamek, do składania | 505 | 621.15
Szafy Rack, Obudowy-Akcesoria do szaf
JOTA SYSTEM |  | RA19-M6-20 |  | Śruba montażowa rack (opakowanie 20sztuk) |  | 10.5 | 12.915
JOTA SYSTEM |  | RA19-M6-4 |  | Śruba montażowa rack (opakowanie 4 sztuki) |  | 4 | 4.92
Pulsar |  | RALZ |  | Listwa zasilająca 19" 1U, 230V 16A, 8xE |  | 98 | 120.54
Pulsar |  | RAPD1-G |  | Półka rack 19" 1U 300mm szara |  | 72 | 88.56
Pulsar |  | RAPDS |  | Uniwersalny adapter RACK do switchy desktop | Uniwersalny adapter RACK 1U głębokość 242 mm do switchy desktop S64, S108, S108-90W, SG64, SG108, SG108-90W, SFG64, SFG64F1. | 114 | 140.22
Pulsar |  | RAPS450 |  | Półka rack 19" 1U 250mm czarna |  | 55 | 67.65
Pulsar |  | RAPS600 |  | Półka rack 19" 1U 350mm czarna |  | 79 | 97.17
NEKU |  | RL19-24-UTP5-00 |  | Patchpanel 19"" 24-porty kat. 5e UTP LSA |  | 72 | 88.56
NEKU |  | RL19-24-UTP5-01 |  | Patchpanel 19" 24-porty kat. 5e UTP LSA, z półką |  | 112 | 137.76
NEKU |  | RP19-1U-250-001BK |  | Półka rack 19" 1U 250mm czarna |  | 39 | 47.97
NEKU |  | RP19-1U-250-001GY |  | Półka rack 19" 1U 250mm szara |  | 39 | 47.97
NEKU |  | RP19-1U-350-001BK |  | Półka rack 19" 1U 350mm czarna |  | 47 | 57.81
NEKU |  | RP19-1U-350-001GY |  | Półka rack 19" 1U 350mm popiel |  | 47 | 57.81
NEKU |  | RP19-1U-400-001BK |  | Półka rack 19" 1U 400mm czarna |  | 50 | 61.5
Pulsar |  | RP-U24H5 |  | Patchpanel 19"" 24-porty kat. 5e UTP LSA | Patchpanel 19"" 24-porty kat. 5e UTP LSA, listwa ze złączami LSA zamocowana pionowo | 89 | 109.47
Pulsar |  | RP-U24V5 |  | Patchpanel 19"" 24-porty kat. 5e UTP LSA | Patchpanel 19"" 24-porty kat. 5e UTP LSA, listwa ze złączami LSA zamocowana poziomo | 136 | 167.28
NEKU |  | RZ19-1U-081 |  | Listwa zasilająca 19"1U,230V16A,8xE | Listwa zasilająca Rack 19" z wyłącznikiem | 69 | 84.87

## Zestawienie-all
<< powrót do menu
Marka | Symbol | Nazwa | Opis | Cena detal netto | Cena detal brutto | EAN | CN | Obsługa MPP | Oznaczenie JPK
effeff | 118F.13-----A71 | Elektrozaczep do drzwi przeciwpożarowych symetryczny | standardowy - NC, zasilanie 10-24V AC/DC, regulacja języka, do drzwi lewych lub prawych (symetryczny) | 1430 | 1758.9 |  | 8301 40 19
effeff | 138F.13-----F91 | Elektrozaczep do drzwi przeciwpożarowych rewersyjny, symetryczny | rewersyjny - NO, zasilanie 24V DC, regulacja języka, do drzwi lewych lub prawych (symetryczny) | 2120 | 2607.6 |  | 8301 40 19
effeff | 142U--------Q34 | Elektrozaczep do drzwi przeciwpożarowych lewy | standardowy - NC, zasilanie 12/24V AC/DC, regulacja języka, do drzwi lewych | 1360 | 1672.8 |  | 8301 40 19
effeff | 142U--------Q35 | Elektrozaczep do drzwi przeciwpożarowych prawy | standardowy - NC, zasilanie 12/24V AC/DC, regulacja języka, do drzwi prawych | 1360 | 1672.8 |  | 8301 40 19
effeff | 143---------Q34 | Elektrozaczep do drzwi przeciwpożarowych symetryczny | standardowy - NC, zasilanie 12/24V AC/DC, regulacja języka, do drzwi lewych lub prawych (symetryczny) | 1720 | 2115.6 |  | 8301 40 19
effeff | 331U--------E94 | Elektrozaczep do drzwi ewakuacyjnych lewy | rewersyjny - NO, zasilanie 12V DC, do drzwi lewych | 2490 | 3062.7 |  | 8301 40 19
effeff | 331U--------E95 | Elektrozaczep do drzwi ewakuacyjnych prawy | rewersyjny - NO, zasilanie 12V DC, do drzwi prawych | 2490 | 3062.7 |  | 8301 40 19
effeff | 332.238-----E91 | Elektrozaczep do drzwi ewakuacyjnych symetryczny | rewersyjny - NO, zasilanie 12V DC, do drzwi lewych lub prawych (symetryczny) | 3510 | 4317.3 |  | 8301 40 19
effeff | 332.238-----F91 | Elektrozaczep do drzwi ewakuacyjnych symetryczny | rewersyjny - NO, zasilanie 24V DC, do drzwi lewych lub prawych (symetryczny) | 3510 | 4317.3 |  | 8301 40 19
ATTE | ABOX-M1 | Obudowa zewnętrzna IP56 190x140x70 | Obudowa zewnętrzna IP56, 190x140x70mm, dławice 1xM16, 1xM20, kolor RAL7035 | 109 | 134.07 |  | 8529 90 40
ATTE | ABOX-S1 | Obudowa zewnętrzna IP56 150x110x70 | Obudowa zewnętrzna IP56, 150x110x70mm, dławice 1xM16, 1xM20, kolor RAL7035 | 69 | 84.87 |  | 8529 90 40
SCOT | AC-TB10 | Zamek szyfrowy z czytnikiem linii papilarnych i kart zbliżeniowych | praca autonomiczna, funkcje czytnika kart RFID 125kHz, klawiatury kodowej i czytnika linii papilarnych, możliwość dwustronnego zabezpieczenia przejścia, montaż natynkowy, IP66, klawiatura dotykowa, zasilanie 12-18V DC | 435 | 535.05 | 5900882897819 | 8537 10 91
SCOT | AC-TB20 | Zamek szyfrowy z czytnikiem linii papilarnych i kart zbliżeniowych | praca autonomiczna, funkcje czytnika kart RFID 125kHz, klawiatury kodowej i czytnika linii papilarnych, możliwość dwustronnego zabezpieczenia przejścia, montaż natynkowy, IP66, klawiatura dotykowa, zasilanie 12-18V DC | 458 | 563.34 | 5900882897826 | 8537 10 91
ATTE | ADD-PC10 | Patchcord płaski 10cm | Patchcord płaski, RJ45/RJ45, 10cm | 4 | 4.92 |  | 8544 42 10
GDE | AG0011 | Gniazdo zasilania DC 2,1/5,5 | Gniazdo zasilania DC 2,1/5,5 | 2.75 | 3.3825 |  | 8536 69 90
GDE | AG0013 | Gniazdo zasilania DC 2,1/5,5 z zaciskami | Gniazdo zasilania DC 2,1/5,5 z zaciskami | 0.8 | 0.984 |  | 8536 69 90
JOTA SYSTEM | AK0020 | Przewód HDMI 1,5m | Przewód HDMI 1,5m | 9 | 11.07
JOTA SYSTEM | AK0050 | Przewód HDMI 5m | Przewód HDMI 2m | 14.8 | 18.204
JOTA SYSTEM | AK010025BK | Patchcord UTP kat.5e 0,25m, czarny | Patchcord UTP kat.5e długość 0,25m | 2 | 2.46
JOTA SYSTEM | AK010025BL | Patchcord UTP kat.5e 0,25m, niebieski | Patchcord UTP kat.5e długość 0,25m | 2 | 2.46
JOTA SYSTEM | AK010025GR | Patchcord UTP kat.5e 0,25m, zielony | Patchcord UTP kat.5e długość 0,25m | 2 | 2.46
JOTA SYSTEM | AK010025GY | Patchcord UTP kat.5e 0,25m, szary | Patchcord UTP kat.5e długość 0,25m | 2 | 2.46
JOTA SYSTEM | AK010025RE | Patchcord UTP kat.5e 0,25m, czerwony | Patchcord UTP kat.5e długość 0,25m | 2 | 2.46
JOTA SYSTEM | AK010025YL | Patchcord UTP kat.5e 0,25m, żółty | Patchcord UTP kat.5e długość 0,25m | 2 | 2.46
JOTA SYSTEM | AK010050BK | Patchcord UTP kat.5e 0,5m, czarny | Patchcord UTP kat.5e długość 0,5m | 2.3 | 2.829
JOTA SYSTEM | AK010050BL | Patchcord UTP kat.5e 0,5m, niebieski | Patchcord UTP kat.5e długość 0,5m | 2.3 | 2.829
JOTA SYSTEM | AK010050GR | Patchcord UTP kat.5e 0,5m, zielony | Patchcord UTP kat.5e długość 0,5m | 2.3 | 2.829
JOTA SYSTEM | AK010050GY | Patchcord UTP kat.5e 0,5m, szary | Patchcord UTP kat.5e długość 0,5m | 2.3 | 2.829
JOTA SYSTEM | AK010050RE | Patchcord UTP kat.5e 0,5m, czerwony | Patchcord UTP kat.5e długość 0,5m | 2.3 | 2.829
JOTA SYSTEM | AK010050YL | Patchcord UTP kat.5e 0,5m, żółty | Patchcord UTP kat.5e długość 0,5m | 2.3 | 2.829
JOTA SYSTEM | AK010150BL | Patchcord UTP kat.5e 1,5m, niebieski | Patchcord UTP kat.5e długość 1,5m | 3.4 | 4.182
JOTA SYSTEM | AK010150GY | Patchcord UTP kat.5e 1,5m, szary | Patchcord UTP kat.5e długość 1,5m | 3.4 | 4.182
JOTA SYSTEM | AK0101BK | Patchcord UTP kat.5e 1m, czarny | Patchcord UTP kat.5e długość 1m | 2.9 | 3.567
JOTA SYSTEM | AK0101BL | Patchcord UTP kat.5e 1m, niebieski | Patchcord UTP kat.5e długość 1m | 2.9 | 3.567
JOTA SYSTEM | AK0101GR | Patchcord UTP kat.5e 1m, zielony | Patchcord UTP kat.5e długość 1m | 2.9 | 3.567
JOTA SYSTEM | AK0101GY | Patchcord UTP kat.5e 1m, szary | Patchcord UTP kat.5e długość 1m | 2.9 | 3.567
JOTA SYSTEM | AK0101RE | Patchcord UTP kat.5e 1m, czerwony | Patchcord UTP kat.5e długość 1m | 2.9 | 3.567
JOTA SYSTEM | AK0101YL | Patchcord UTP kat.5e 1m, żółty | Patchcord UTP kat.5e długość 1m | 2.9 | 3.567
JOTA SYSTEM | AK0102BK | Patchcord UTP kat.5e 2m, czarny | Patchcord UTP kat.5e długość 2m | 3.9 | 4.797
JOTA SYSTEM | AK0102BL | Patchcord UTP kat.5e 2m, niebieski | Patchcord UTP kat.5e długość 2m | 3.9 | 4.797
JOTA SYSTEM | AK0102GR | Patchcord UTP kat.5e 2m, zielony | Patchcord UTP kat.5e długość 2m | 3.9 | 4.797
JOTA SYSTEM | AK0102GY | Patchcord UTP kat.5e 2m, szary | Patchcord UTP kat.5e długość 2m | 3.9 | 4.797
JOTA SYSTEM | AK0102RE | Patchcord UTP kat.5e 2m, czerwony | Patchcord UTP kat.5e długość 2m | 3.9 | 4.797
JOTA SYSTEM | AK0102YL | Patchcord UTP kat.5e 2m, żółty | Patchcord UTP kat.5e długość 2m | 3.9 | 4.797
JOTA SYSTEM | AK0103BK | Patchcord UTP kat.5e 3m, czarny | Patchcord UTP kat.5e długość 3m | 5 | 6.15
JOTA SYSTEM | AK0103BL | Patchcord UTP kat.5e 3m, niebieski | Patchcord UTP kat.5e długość 3m | 5 | 6.15
JOTA SYSTEM | AK0103GR | Patchcord UTP kat.5e 3m, zielony | Patchcord UTP kat.5e długość 3m | 5 | 6.15
JOTA SYSTEM | AK0103GY | Patchcord UTP kat.5e 3m, szary | Patchcord UTP kat.5e długość 3m | 5 | 6.15
JOTA SYSTEM | AK0103RE | Patchcord UTP kat.5e 3m, czerwony | Patchcord UTP kat.5e długość 3m | 5 | 6.15
JOTA SYSTEM | AK0103YL | Patchcord UTP kat.5e 3m, żółty | Patchcord UTP kat.5e długość 3m | 5 | 6.15
JOTA SYSTEM | AK0105BK | Patchcord UTP kat.5e 5m, czarny | Patchcord UTP kat.5e długość 5m | 6.5 | 7.995
JOTA SYSTEM | AK0105BL | Patchcord UTP kat.5e 5m, niebieski | Patchcord UTP kat.5e długość 5m | 6.5 | 7.995
JOTA SYSTEM | AK0105GR | Patchcord UTP kat.5e 5m, zielony | Patchcord UTP kat.5e długość 5m | 6.5 | 7.995
JOTA SYSTEM | AK0105GY | Patchcord UTP kat.5e 5m, szary | Patchcord UTP kat.5e długość 5m | 6.5 | 7.995
JOTA SYSTEM | AK0105RE | Patchcord UTP kat.5e 5m, czerwony | Patchcord UTP kat.5e długość 5m | 6.5 | 7.995
JOTA SYSTEM | AK0105YL | Patchcord UTP kat.5e 5m, żółty | Patchcord UTP kat.5e długość 5m | 6.5 | 7.995
JOTA SYSTEM | AK010750BL | Patchcord UTP kat.5e 7m, niebieski | Patchcord UTP kat.5e długość 7m | 10.8 | 13.284
JOTA SYSTEM | AK010750GR | Patchcord UTP kat.5e 7m, zielony | Patchcord UTP kat.5e długość 7m | 10.8 | 13.284
JOTA SYSTEM | AK010750GY | Patchcord UTP kat.5e 7m, szary | Patchcord UTP kat.5e długość 7m | 10.8 | 13.284
JOTA SYSTEM | AK010750RE | Patchcord UTP kat.5e 7m, czerwony | Patchcord UTP kat.5e długość 7m | 10.8 | 13.284
JOTA SYSTEM | AK010750YL | Patchcord UTP kat.5e 7m, żółty | Patchcord UTP kat.5e długość 7m | 10.8 | 13.284
JOTA SYSTEM | AK0110BK | Patchcord UTP kat.5e 10m, czarny | Patchcord UTP kat.5e długość 10m | 13.5 | 16.605
JOTA SYSTEM | AK0110BL | Patchcord UTP kat.5e 10m, niebieski | Patchcord UTP kat.5e długość 10m | 13.5 | 16.605
JOTA SYSTEM | AK0110GR | Patchcord UTP kat.5e 10m, zielony | Patchcord UTP kat.5e długość 10m | 13.5 | 16.605
JOTA SYSTEM | AK0110GY | Patchcord UTP kat.5e 10m, szary | Patchcord UTP kat.5e długość 10m | 13.5 | 16.605
JOTA SYSTEM | AK0110RE | Patchcord UTP kat.5e 10m, czerwony | Patchcord UTP kat.5e długość 10m | 13.5 | 16.605
JOTA SYSTEM | AK0110YL | Patchcord UTP kat.5e 10m, żółty | Patchcord UTP kat.5e długość 10m | 13.5 | 16.605
JOTA SYSTEM | AK0119GY | Patchcord UTP kat.5e 19m, szary | Patchcord UTP kat.5e długość 19m | 19 | 23.37
| AK1105 | Patchcord światłowodowy SM SC/UPC-SC/UPC simplex 5M |  | 9.9 | 12.177
Dipol | AL0101 | Naklejka przyklejana na szybę - zestaw | Naklejka przyklejana na szybę, zestaw 1 szt. 300 x 100 mm + 2 szt. 150 x 50 mm, wodoodporna, odporna na promieniowanie UV | 3.9 | 4.797
Dipol | AL0102 | Naklejka przyklejana pod szybę - zestaw | Naklejka przyklejana pod szybę, zestaw 1 szt. 300 x 100 mm + 2 szt. 150 x 50 mm, wodoodporna, odporna na promieniowanie UV | 3.7 | 4.551
Delta Opti | AL0111 | Tablica 25x17 | Tablica informacyjna samoprzylepna, 250 x 170 mm, wodoodporna, odporna na promieniowanie UV, plastikowa | 7.6 | 9.348
Delta Opti | AL0112 | Tablica 35x25 | Tablica informacyjna samoprzylepna, 350 x 250 mm, wodoodporna, odporna na promieniowanie UV, plastikowa | 11.2 | 13.776
Delta Opti | AM0011 | Moduł fonii regulowany | posiada mikrofon na przewodzie, oraz potencjometr służący do regulacji wzmocnienia | 21 | 25.83
Delta Opti | AM0012 | Moduł fonii z wyjściem różnicowym | posiada wyjście różnicowe do przesyłu sygnału za pomocą skrętki komputerowej, a także wyjście niesymetryczne do przesyłu za pomocą kabla koncentrycznego | 42 | 51.66
Signal | AM0201 | Konwerter HDMI+USB na IP | Konwerter HDMI+USB na IP, zasięg na UTP 5e do 100m | 452 | 555.96 |  | 8517 62 00
GDE | AM0301 | Mysz bezprzewodowa do rejestratora | Mysz bezprzewodowa do rejestratora | 18.1 | 22.263
Lince | AN-6Z | Uchwyt do barier podczerwieni Stilo | Uchwyt do barier podczerwieni Stilo | 55 | 67.65
Delta Opti | AN0011 | Zaciskacz HT-568R do złączy 8P8C (RJ-45), 6P6C (RJ-12), 6P4C (RJ-11) | Zaciskacz HT-568R do złączy modularnych 8P8C (RJ-45), 6P6C (RJ-12), 6P4C (RJ-11) | 30.1 | 37.023
GDE | AN0013 | Zaciskacz RJ45 8p+6p+4p, kontrola docisku |  | 60.9 | 74.907
GDE | AN0016 | Zaciskacz RJ45/RJ12/RJ11 8p+6p+4p + ściągacz izolacji | Zaciskacz wtyków RJ-45 8P8C, RJ-12 6P6C, RJ11 6P4C, RJ-9 4P4C oraz ściągacz izolacji zintegrowany z nożem do cięcia przewodów | 16.9 | 20.787
GDE | AN0021 | Zaciskacz HT-106C RG59/RG62/RG6 |  | 68 | 83.64
GDE | AN0101 | Tester okablowania RJ-45, RJ-11 | Tester okablowania RJ-45, RJ-11 wyposażony w terminator | 24.9 | 30.627
GDE | AN0102 | Tester okablowania RJ-45, RJ-11/BNC | Tester okablowania RJ-45, RJ-11, BNC/koncentryk wyposażony w terminator | 34.9 | 42.927
Inny | AN0201 | Ściągacz izolacji HT-332 | Do przewodów RG 58, 59/62, 6 i wielu innych | 14.6 | 17.958
Delta Opti | AN0202 | Ściągacz izolacji HT-700D | Do przewodów 0,2-6 mm2, samodopasowujący się mechanizm do rozmiaru przewodu | 26.5 | 32.595
GDE | AN0301 | Zestaw narzędzi sieciowych LAN,6 elementów + etui | składa się z zaciskarki 8p8c (RJ-45), 6p6c (RJ-12), 6p4c (RJ-11), wciskacza LSA, ściągacza izolacji, testera połączeń, wyktów RJ-45 oraz osłonek wtyków RJ-45 | 109 | 134.07
GDE | AN0302 | Stripper UTP/FTP z pokrętłem regulacji głębokości nacięcia |  | 13.5 | 16.605
GDE | AN0303 | Szczypce tnące, boczne |  | 12.6 | 15.498
GDE | AN0305 | Nóż krosowniczy do LSA Krone z funkcją blokady |  | 7.9 | 9.717
GDE | AN0307 | Zestaw narzędzi sieciowych LAN, 10 elementów + etui | składa się z zaciskarki RJ45, RJ12, RJ11, wciskacza LSA, ściągacza izolacji, testera połączeń, wtyki RJ45 kat.5e UTP x 10szt, łącznik gniazdo RJ45 - gniazdo RJ45, śrubokręt płaski, śrubokręt krzyżakowy, stripper fi=5.0-6.2mm, stripper do kabli RG-58/59/62/6 | 66 | 81.18
GDE | AN0308 | Szczypce tnące, boczne | Szczypce precyzyjne boczne tnące | 17 | 20.91
GDE | AN0309 | Narzędzie do montażu śrub rack | Narzędzie do montażu śrub rack | 29 | 35.67
GDE | AO0012 | Osłonka na wtyk RJ-45 szara | Osłonka na wtyk RJ-45 szara | 0.2 | 0.246
GDE | AP0021 | Przejściówka wtyk DIN4 na gniazdo 2,1/5.5 do rejestratorów MAZi | Przejściówka wtyk DIN4 na gniazdo 2,1/5.5 do rejestratorów MAZi i innych wyposażonych w gniazdo zasilania 4-pinowe | 4.1 | 5.043 |  | 8544 49 93
GDE | AP0101 | Łącznik gniazdo RJ-45 – gniazdo RJ-45 | Łącznik gniazdo RJ-45 – gniazdo RJ-45 | 4 | 4.92
GDE | AP0102 | Mufa kablowa kat 5 gniazdo RJ-45 – gniazdo RJ-45, hermetyczna | Mufa kablowa kat 5, gniazdo RJ-45 – gniazdo RJ-45, hermetyczna IP67, wymiary: 135x25x25 mm | 22.8 | 28.044
GDE | AP0103 | Łącznik gniazdo RJ-45 – gniazdo RJ-45 kat. 6 | Łącznik gniazdo RJ-45 – gniazdo RJ-45, kat 6 | 6 | 7.38
GDE | AP0201 | Adapter PoE pasywny komplet 2 sztuk | Adapter PoE pasywny komplet 2 sztuk | 7.5 | 9.225 |  | 8544 49 93
GDE | AP0211 | Rozgałęźnik 2xRJ45 wtyk - 1xRJ45 gniazdo komplet 2 sztuki | Rozgałęźnik 2xRJ45 wtyk - 1xRJ45 gniazdo komplet 2 sztuki, umożliwia przesłanie zasilania i danych do dwóch kamer IP PoE lub innych urządzeń zgodnych z tym standardem za pomocą skrętki UTP kat. 5e | 19 | 23.37 |  | 8544 49 93
GDE | AP0212 | Rozgałęźnik RJ45 wtyk+RJ45 gniazdo - 1xRJ45 gniazdo komplet 2 sztuki | Rozgałęźnik RJ45 wtyk, RJ45 gniazdo - 1xRJ45 gniazdo komplet 2 sztuki, umożliwia przesłanie zasilania i danych do dwóch kamer IP PoE lub innych urządzeń zgodnych z tym standardem za pomocą skrętki UTP kat. 5e | 19 | 23.37 |  | 8544 49 93
Inny | AP0301 | Puszka do kamery | Puszka uniwersalna do kamer PFA12A, pasuje do kamer IWN-43EIR, TWN-24IRL, TWN-23SMIR5, TWN-43SMIR5 a także do CAU-102R, TWN-21SMVR4, TWN-23SMVR, TWN-43VR, IWN-21EVR, IWN-23EAR, IWN-41EVR, IWN-43EAR, IWN-22EVR | 22 | 27.06 |  | 8544 49 93
Inny | AP0311 | Puszka natynkowa VP-51 biała | Puszka natynkowa pusta 12 wlotów VP-51 biała IP55 118x118x46mm | 10.5 | 12.915 |  | 8544 49 93
Inny | AP0312 | Puszka natynkowa VP-51 szara | Puszka natynkowa pusta 12 wlotów VP-51 szara IP55 118x118x46mm | 10.5 | 12.915 |  | 8544 49 93
GDE | AP0401 | Łącznik gniazdo SC/UPC gniazdo SC/UPC simplex | Łącznik gniazdo SC/UPC gniazdo SC/UPC simplex | 0.7 | 0.861
GDE | AR0011 | Rozgałęźnik zasilania 4 wtyki DC 2,1/5,5 - 1 przewód | Rozgałęźnik zasilania 4 wtyki DC 2,1/5,5 - 1 przewód | 7 | 8.61 |  | 8544 49 93
GDE | AR0012 | Rozgałęźnik zasilania 8 wtyków DC 2,1/5,5 - 1 przewód | Rozgałęźnik zasilania 8 wtyków DC 2,1/5,5 - 1 przewód | 12 | 14.76 |  | 8544 49 93
Delta Opti | AR0013 | Rozgałęźnik zasilania 8 wyjść, 1 wejście gniazdo DC 2,1/5,5 | Rozgałęźnik zasilania 8 wyjść, 1 wejście gniazdo DC 2,1/5,5 | 16.1 | 19.803 |  | 8544 49 93
Delta Opti | AR0014 | Rozgałęźnik zasilania 6 wyjść, 1 wejście gniazdo DC 2,1/5,5 + łączówka | Rozgałęźnik zasilania 6 wyjść, 1 wejście gniazdo DC 2,1/5,5 + zaciski, bezpieczniki 1A na każdym wyjściu | 32.2 | 39.606 |  | 8544 49 93
Delta Opti | AR0015 | Rozgałęźnik zasilania 8 wyjść, 1 wejście gniazdo DC 2,1/5,5 + łączówka | Rozgałęźnik zasilania 8 wyjść, 1 wejście gniazdo DC 2,1/5,5 + zaciski, bezpieczniki polimerowe 0,8A na każdym wyjściu | 32.2 | 39.606 |  | 8544 49 93
Delta Opti | AR0019 | Rozgałęźnik zasilania 6 wyjść, 1 wejście gniazdo DC 2,1/5,5 | Rozgałęźnik zasilania 6 wyjść, 1 wejście gniazdo DC 2,1/5,5 + zaciski | 15.2 | 18.696 |  | 8544 49 93
Delta Opti | AR0101 | Rozgałęźnik wideo 1 wejście, 2 wyjścia UHD 8Mpx, RV-1/2-UHD | Rozgałęźnik wideo 1 wejście, 2 wyjścia UHD maks. 8Mpx, pasmo przenoszenia do 120MHz (-3dB). Każde wejście i wyjście urządzenia zabezpieczone jest specjalistyczną diodą TVS. | 75 | 92.25
Delta Opti | AR0102 | Rozgałęźnik wideo 1 wejście, 4 wyjścia CVBS, RV-1/4P | Rozgałęźnik wideo 1 wejście, 4 wyjścia, kamery analogowe CVBS, pasmo przenoszenia do 40MHz (-3dB). | 86 | 105.78
Delta Opti | AR0109 | Rozgałęźnik wideo 1 wejście, 2 wyjścia 5Mpx, RV-1/2P | Rozgałęźnik wideo 1 wejście, 2 wyjścia maks. 5Mpx, pasmo przenoszenia do 47MHz (-3dB). | 50.7 | 62.361
Delta Opti | AR0201 | Rozgałęźnik wideo 2 wejście, 4 wyjścia CVBS, RV-2/4P | Rozgałęźnik wideo 2 wejście, 4 wyjścia, kamery analogowe CVBS, pasmo przenoszenia do 40MHz (-3dB). | 84 | 103.32
GDE | AT0015 | Transmiter do kamer HD-TV wtyk BNC na kablu 2 szt. | pasywny, pozwala na przesłanie sygnału HD-TV/HD-TVI/HD-CVI/AHD za pomocą skrętki UTP kat. 5e na odległość 200-400m. Wtyk BNC na kablu, komplet 2 szt. | 12.9 | 15.867 |  | 8517 62 00
GDE | AT0017 | Transmiter do kamer HD-TV wtyk BNC na kablu, złącze samozaciskowe 2 szt. | pasywny, pozwala na przesłanie sygnału HD-TV/HD-TVI/HD-CVI/AHD za pomocą skrętki UTP kat. 5e na odległość 200-400m. Wtyk BNC na kablu, złącze samociskowe, komplet 2 szt. | 16.9 | 20.787 |  | 8517 62 00
GDE | AT0018 | Transmiter do kamer HD-TV wtyk BNC i zasilania na kablu, złącze RJ45 2 szt. | pasywny, pozwala na przesłanie sygnału HD-TV/HD-TVI/HD-CVI/AHD za pomocą skrętki UTP kat. 5e na odległość do 200-400m. Wtyk BNC i zasilania na kablu, złącze RJ45, komplet 2 szt. | 27.8 | 34.194 |  | 8517 62 00
MAZi | AVP-71SMIR | Kamera kopułkowa 900TVL 3,6mm SMART IR TDN IP66 | ** Produkt archiwalny - ostatnia sztuka poekspozycyjna, stan b. dobry ** Kamera kopułkowa AVP-71SMIR 900 TVL, 3,6 mm, AWB, AGC, AES, BLC, SMART IR, TDN, IP66, wandaloodporna zewn. | 69 | 84.87 |  | 8525 80 19
GDE | AW0012 | Wtyk zasilania DC 2,1/5,5 z kablem 150cm |  | 3.54 | 4.3542
GDE | AW0013 | Wtyk zasilania DC 2,1/5,5 z zaciskami |  | 0.8 | 0.984 |  | 8536 69 90
GDE | AW0021 | Wtyk BNC zaciskany na RG59 |  | 1.9 | 2.337
GDE | AW0031 | Wtyk RJ-45 na UTP drut |  | 0.2 | 0.246
Pulsar | AWO603 | Obudowa ABS 160×160×90 IP65 z płytą montażową | Obudowa hermetyczna IP65, 160x160x90mm; w komplecie blacha montażowa 150x110mm oraz dławnice izolacyjne: M12 x 1,25 - 2szt, M16 x 1,5 - 1szt. | 55 | 67.65 |  | 3926 90 97
Pulsar | AWO604 | Obudowa ABS 265×185×95 IP65 z płytą montażową | Obudowa hermetyczna IP65, 184x263x96mm; w komplecie blacha montażowa 157x235mm oraz dławnice izolacyjne: M12 x 1,25 - 2szt, M16 x 1,5 - 1szt. | 69 | 84.87 |  | 3926 90 97
Pulsar | AWP161609 | Obudowa ABS 160×160×90/E IP65 | Obudowa hermetyczna IP65, 160x160x90mm. | 45 | 55.35 |  | 3926 90 97
Pulsar | AWP261809 | Obudowa ABS 265×185×95/E IP65 | Obudowa hermetyczna IP65, 265x185x95mm. | 59 | 72.57 |  | 3926 90 97
Pulsar | AWZ525 | PC3 moduł przekaźnika czasowego | styk NO/NC, regulacja czasu 1s - 5min, zasilanie 10-14V DC | 70 | 86.1 |  | 8537 10 98
AXON | AXON VIDEO IP PROT. 12 POE+ | Zabezpieczenie toru Ethernet IP Protector PRO PoE+ 12k | ** Towar na zamówienie, termin realizacji 1-2 dni ** Zabezpieczenie toru Ethernet Axon Video IP Protector PoE+ 12k | 917 | 1127.91 |  | 8536 30 10
AXON | AXON VIDEO IP PROT. 24 POE+ | Zabezpieczenie toru Ethernet IP Protector PRO PoE+ 24k | ** Towar na zamówienie, termin realizacji 1-2 dni ** Zabezpieczenie toru Ethernet Axon Video IP Protector PoE+ 24k | 1650 | 2029.5 |  | 8536 30 10
AXON | AXON VIDEO IP PROT. 4 POE+ | Zabezpieczenie toru Ethernet IP Protector PRO PoE+ 4k | ** Towar na zamówienie, termin realizacji 1-2 dni ** Zabezpieczenie toru Ethernet Axon Video IP Protector PoE+ 4k | 416 | 511.68 |  | 8536 30 10
AXON | AXON VIDEO IP PROT. POE+ | Zabezpieczenie toru Ethernet IP Protector PRO PoE+ 1k | ** Towar na zamówienie, termin realizacji 1-2 dni ** Zabezpieczenie toru Ethernet Axon Video IP Protector PoE+ 1k | 186 | 228.78 |  | 8536 30 10
AXON | AXON VIDEO PROT. RS-485 | Zabezpieczenie toru RS-485 1k | ** Ostatnie sztuki, cena promocyjna ** Zabezpieczenie toru RS-485 Axon RS-485 Protector 1k | 59 | 72.57 |  | 8536 30 10
AXON | AXON VIDEO PROT. TWIST | Zabezpieczenie toru wizji TWIST 1k | ** Ostatnie sztuki, cena promocyjna ** Zabezpieczenie toru wizji Axon Video Protector TWIST 1k | 69 | 84.87 |  | 8536 30 10
Lince | BABY-AM | Zewnętrzna czujka dualna kurtynowa 2xPIR+MW+AM | Zewnętrzna czujka dualna kurtynowa 2xPIR+MW+AM 2 czujniki PIR, czujka mikrofalowa 24GHz, funkcja anty-maskingu, wiele trybów pracy, system wykrywający próby otwarcia i uszkodzenia, do współpracy z systemami przewodowymi, zasilanie 9-15V DC, pobór prądu 20mA, 9 mA ECO (MW działa po detekcji PIR) | 415 | 510.45
Lince | BABY-BA/E | Zewnętrzna czujka kurtynowa 2xPIR | Zewnętrzna czujka kurtynowa 2xPIR 2 czujniki PIR, wiele trybów pracy, system wykrywający próby otwarcia i uszkodzenia, do współpracy z systemami przewodowymi, zasilanie 9-15V DC, pobór prądu 20mA, 25 mA ECO (MW działa po detekcji PIR) | 295 | 362.85
Lince | BABY/U | Zewnętrzna czujka dualna kurtynowa 2xPIR+MW+AM LP | Zewnętrzna czujka kurtynowa 2xPIR+MW+AM LP 2 czujniki PIR, czujka mikrofalowa 24GHz, funkcja anty-maskingu, wiele trybów pracy, do współpracy z systemami bezprzewodowymi, zasilanie 2,35-15V DC, pobór prądu 10uA czuwanie, 25 mA detekcja, opcjonalne zasilanie WIN | 479 | 589.17
SCOT | BD-01BE | Pastylka Dallas (DS1990A), uchwyt niebieski | standard Dallas iButton | 4.8 | 5.904 |  | 8523 52 00
SCOT | BD-01BK | Pastylka Dallas (DS1990A), uchwyt czarny | standard Dallas iButton | 4.8 | 5.904 |  | 8523 52 00
SCOT | BK-11A | Obudowa do natynkowego montażu przycisków | umożliwia montaż natynkowy przycisków BT-7A, BT-7A/P, BT-7A/PN, BT-8A | 47 | 57.81 | 5900882898243 | 8302 41 90
SCOT | BK-11B | Obudowa do natynkowego montażu przycisków | umożliwia montaż natynkowy przycisków BT-7B/P, BT-7B/PN, BT-8B | 50 | 61.5 | 5900882898250 | 8302 41 90
SCOT | BK-1200BL | Uchwyt montażowy typu "L" do drzwi otwieranych na zewnątrz | do montażu zwory EL-1200BSL | 98 | 120.54 | 5900882898472 | 8302 41 10
SCOT | BK-1200BZL | Uchwyt montażowy typu "ZL" do drzwi otwieranych do wewnątrz | do montażu zwory EL-1200BSL | 228 | 280.44 | 5900882898489 | 8302 41 10
SCOT | BK-1200DL2 | Uchwyt montażowy typu "L" do drzwi otwieranych na zewnątrz | do montażu zwory EL-1200DSL2 | 166 | 204.18 | 5900882890360 | 8302 41 10
SCOT | BK-1200DZL2 | Uchwyt montażowy typu "ZL" do drzwi otwieranych do wewnątrz | do montażu zwory EL-1200DSL2 | 374 | 460.02 | 5900882890377 | 8302 41 10
SCOT | BK-1200I | Uchwyt montażowy do drzwi przeciwpożarowych | do montażu zwory EL-1200SL2, EL-1200DSL2, EL-1200WS | 71 | 87.33 | 5900882895631 | 8302 41 10
SCOT | BK-1200L2 | Uchwyt montażowy typu "L" do drzwi otwieranych na zewnątrz | do montażu zwory EL-1200SL2, EL-1200TSL2 | 83 | 102.09 | 5900882890384 | 8302 41 10
SCOT | BK-1200WL | Uchwyt montażowy typu "L" do drzwi otwieranych na zewnątrz | do montażu zwory EL-1200WS | 93 | 114.39 | 5900882895440 | 8302 41 10
SCOT | BK-1200WZL | Uchwyt montażowy typu "ZL" do drzwi otwieranych do wewnątrz | do montażu zwory EL-1200WS | 200 | 246 | 5900882895457 | 8302 41 10
SCOT | BK-1200ZL2 | Uchwyt montażowy typu "ZL" do drzwi otwieranych do wewnątrz | do montażu zwory EL-1200SL2, EL-1200TSL2 | 187 | 230.01 | 5900882890391 | 8302 41 10
SCOT | BK-120Z | Uchwyt montażowy typu "Z" do drzwi otwieranych do wewnątrz | do montażu zwory EL-120, EL-140 | 44 | 54.12 | 5900882894757 | 8302 41 10
SCOT | BK-1500L | Uchwyt montażowy typu "L" do drzwi otwieranych na zewnątrz | do montażu zwory EL-1500SL, EL-1500DSL | 97 | 119.31 | 5900882897659 | 8302 41 10
SCOT | BK-1500L2 | Uchwyt montażowy typu "L" do drzwi otwieranych na zewnątrz | do montażu zwory EL-1500SL2, EL-1500TSL2, EL-1500DSL | 97 | 119.31
SCOT | BK-1500ZL2 | Uchwyt montażowy typu "ZL" do drzwi otwieranych do wewnątrz | do montażu zwory EL-1500SL2, EL-1500TSL2, EL-1500DSL | 226 | 277.98
SCOT | BK-1A | Obudowa do natynkowego montażu przycisków | umożliwia montaż natynkowy przycisku BT-1A | 39 | 47.97 | 5900882894764 | 8302 41 90
SCOT | BK-2 | Obudowa do montażu natynkowego przycisków | umożliwia montaż natynkowy przycisków BT2D, BT-2N | 7.3 | 8.979 | 5900882899301 | 3925 90 10
SCOT | BK-350GZ | Uchwyt montażowy do witryn szklanych | do montażu zwory EL-350 | 198 | 243.54 | 5900882898465 | 8302 41 10
SCOT | BK-350GZ2 | Uchwyt montażowy do witryn szklanych | do montażu zwory EL-350-2, EL-350SL2 | 198 | 243.54 | 5900882890971 | 8302 41 10
SCOT | BK-350I2 | Uchwyt montażowy do drzwi przeciwpożarowych | do montażu zwory EL-350-2, EL-350S2 | 46 | 56.58 | 5900882891008 | 8302 41 10
SCOT | BK-350L2 | Uchwyt montażowy typu "L" do drzwi otwieranych na zewnątrz | do montażu zwory EL-350-2, EL-350SL2 | 46 | 56.58 | 5900882890995 | 8302 41 10
SCOT | BK-350LC2 | Uchwyt montażowy typu "L" z maskownicą do drzwi otwieranych na zewnątrz | do montażu zwory EL-350-2, EL-350SL2 | 82 | 100.86 | 5900882891015 | 8302 41 10
SCOT | BK-350UL | Uchwyt montażowy typu "UL" do drzwi szklanych otwieranych na zewnątrz | do montażu zwory EL-350-2, EL-350SL2, EL-350WS, EL-350WSL | 48 | 59.04 | 5900882893347 | 8302 41 10
SCOT | BK-350WL | Uchwyt montażowy typu "L" do drzwi otwieranych na zewnątrz | do montażu zwory EL-350WS | 47 | 57.81 | 5900882898496 | 8302 41 10
SCOT | BK-350WZL | Uchwyt montażowy typu "ZL" do drzwi otwieranych do wewnątrz | do montażu zwory EL-350WS | 100 | 123 | 5900882898502 | 8302 41 10
SCOT | BK-350ZL2 | Uchwyt montażowy typu "ZL" do drzwi otwieranych do wewnątrz | do montażu zwory EL-350-2, EL-350SL2 | 96 | 118.08 | 5900882891022 | 8302 41 10
SCOT | BK-600DGZ2 | Uchwyt montażowy do witryn szklanych | do montażu zwory EL-600DSL2 | 456 | 560.88 | 5900882890407 | 8302 41 10
SCOT | BK-600DL2 | Uchwyt montażowy typu "L" do drzwi otwieranych na zewnątrz | do montażu zwory EL-600DSL2 | 116 | 142.68 | 5900882890414 | 8302 41 10
SCOT | BK-600DLC2 | Uchwyt montażowy typu "L" z maskownicą do drzwi otwieranych na zewnątrz | do montażu zwory EL-600DSL2 | 188 | 231.24 | 5900882890421 | 8302 41 10
SCOT | BK-600DZL2 | Uchwyt montażowy typu "ZL" do drzwi otwieranych do wewnątrz | do montażu zwory EL-600DSL2 | 228 | 280.44 | 5900882890445 | 8302 41 10
SCOT | BK-600DZLC2 | Uchwyt montażowy typu "ZL" z maskownicą do drzwi otwieranych do wewnątrz | do montażu zwory EL-600DSL2 | 400 | 492 | 5900882890452 | 8302 41 10
SCOT | BK-600GZ2 | Uchwyt montażowy do witryn szklanych | do montażu zwory EL-600SL2, EL-600TSL2 | 228 | 280.44 | 5900882890469 | 8302 41 10
SCOT | BK-600I2 | Uchwyt montażowy do drzwi przeciwpożarowych | do montażu zwory EL-600SL2, EL-600TSL2 | 57 | 70.11 | 5900882890476 | 8302 41 10
SCOT | BK-600L2 | Uchwyt montażowy typu "L" do drzwi otwieranych na zewnątrz | do montażu zwory EL-600SL2, EL-600TSL2 | 58 | 71.34 | 5900882890483 | 8302 41 10
SCOT | BK-600LC2 | Uchwyt montażowy typu "L" z maskownicą do drzwi otwieranych na zewnątrz | do montażu zwory EL-600SL2, EL-600TSL2 | 94 | 115.62 | 5900882890490 | 8302 41 10
SCOT | BK-600UL | Uchwyt montażowy typu "UL" do drzwi szklanych otwieranych na zewnątrz | do montażu zwory EL-600SL2, EL-600TSL2, EL-600WS, EL-600WSL, EL-600SP2 | 58 | 71.34 | 5900882893378 | 8302 41 10
SCOT | BK-600WL2 | Uchwyt montażowy typu "L" do drzwi otwieranych na zewnątrz | do montażu zwory EL-600WS2 | 59 | 72.57 | 5900882892470
SCOT | BK-600WZL | Uchwyt montażowy typu "ZL" do drzwi otwieranych do wewnątrz | do montażu zwory EL-600WS | 114 | 140.22 | 5900882898526 | 8302 41 10
SCOT | BK-600WZL2 | Uchwyt montażowy typu "ZL" do drzwi otwieranych do wewnątrz | do montażu zwory EL-600WS2 | 114 | 140.22 | 5900882892487
SCOT | BK-600ZL2 | Uchwyt montażowy typu "ZL" do drzwi otwieranych do wewnątrz | do montażu zwory EL-600SL2, EL-600TSL2 | 114 | 140.22 | 5900882890513 | 8302 41 10
SCOT | BK-600ZLC2 | Uchwyt montażowy typu "ZL" z maskownicą do drzwi otwieranych do wewnątrz | do montażu zwory EL-600SL2, EL-600TSL2 | 200 | 246 | 5900882890520 | 8302 41 10
SCOT | BK-800DL2 | Uchwyt montażowy typu "L" do drzwi otwieranych na zewnątrz | do montażu zwory EL-800DSL2 | 130 | 159.9 | 5900882890537 | 8302 41 10
SCOT | BK-800DLC2 | Uchwyt montażowy typu "L" z maskownicą do drzwi otwieranych na zewnątrz | do montażu zwory EL-800DSL2 | 210 | 258.3 | 5900882890544 | 8302 41 10
SCOT | BK-800DZL2 | Uchwyt montażowy typu "ZL" do drzwi otwieranych do wewnątrz | do montażu zwory EL-800DSL2 | 264 | 324.72 | 5900882890551 | 8302 41 10
SCOT | BK-800I | Uchwyt montażowy do drzwi przeciwpożarowych | do montażu zwory EL-800SL2, EL-800TSL2, EL-800BSL, EL-800WS | 65 | 79.95 | 5900882898274 | 8302 41 10
SCOT | BK-800L2 | Uchwyt montażowy typu "L" do drzwi otwieranych na zewnątrz | do montażu zwory EL-800SL2, EL-800TSL2 | 65 | 79.95 | 5900882890568 | 8302 41 10
SCOT | BK-800LC | Uchwyt montażowy typu "L" z maskownicą do drzwi otwieranych na zewnątrz | do montażu zwory EL-800BSL | 105 | 129.15 | 5900882897901 | 8302 41 10
SCOT | BK-800LC2 | Uchwyt montażowy typu "L" z maskownicą do drzwi otwieranych na zewnątrz | do montażu zwory EL-800SL2, EL-800TSL2 | 105 | 129.15 | 5900882890575 | 8302 41 10
SCOT | BK-800UL | Uchwyt montażowy typu "UL" do drzwi szklanych otwieranych na zewnątrz | do montażu zwory EL-800SL, EL-800DSL | 61 | 75.03 | 5900882893408 | 8302 41 10
SCOT | BK-800WL | Uchwyt montażowy typu "L" do drzwi otwieranych na zewnątrz | do montażu zwory EL-800WS | 67 | 82.41 | 5900882894221 | 8302 41 10
SCOT | BK-800WZL | Uchwyt montażowy typu "ZL" do drzwi otwieranych do wewnątrz | do montażu zwory EL-800WS | 132 | 162.36 | 5900882894238 | 8302 41 10
SCOT | BK-800ZL | Uchwyt montażowy typu "ZL" do drzwi otwieranych do wewnątrz | do montażu zwory EL-800BSL | 132 | 162.36 | 5900882893415 | 8302 41 10
SCOT | BK-800ZL2 | Uchwyt montażowy typu "ZL" do drzwi otwieranych do wewnątrz | do montażu zwory EL-800SL2, EL-800TSL2 | 132 | 162.36 | 5900882890599 | 8302 41 10
SCOT | BK-DH1 | Uchwyt trzymacza drzwiowego do drzwi szklanych | umożliwia montaż trzymacza do drzwi szlanych | 75 | 92.25 | 5900882891398 | 8302 41 10
SCOT | BK-DH2 | Uchwyt trzymacza drzwiowego | montaż w pionie i poziomie, regulowana odległość od podłoża oraz kąta nachylenia | 92 | 113.16 | 5900882891404 | 8302 41 10
Lince | BOBBY-AM | Zewnętrzna czujka dualna 2xPIR+MW+AM | Zewnętrzna czujka dualna 2xPIR+MW+AM 2 czujniki PIR, czujka mikrofalowa 24GHz, funkcja anty-maskingu, wiele trybów pracy, do współpracy z systemami przewodowymi, zasilanie 10,5-15V DC, pobór prądu 20 mA | 439 | 539.97
Lince | BOBBY-AM/U | Zewnętrzna czujka dualna 2xPIR+MW+AM LP | Zewnętrzna czujka dualna 2xPIR+MW+AM LP 2 czujniki PIR, czujka mikrofalowa 24GHz, funkcja anty-maskingu, wiele trybów pracy, do współpracy z systemami bezprzewodowymi, zasilanie 3-9V DC (bateria), opcjonalne zasilanie WIN 10-15V DC, pobór prądu 10 uA | 515 | 633.45
Lince | BOBBY/E | Zewnętrzna czujka 2xPIR | Zewnętrzna czujka 2xPIR 2 czujniki PIR, wiele trybów pracy, do współpracy z systemami przewodowymi, zasilanie 10,5-15V DC, pobór prądu 20 mA | 339 | 416.97
Lince | BOBBY180-24-AM-V | Zewnętrzna czujka dualna kurtynowa 5xPIR+2xMW+AM | Zewnętrzna czujka kurtynowa 5xPIR+2xMW+AM 5 czujników PIR, czujka mikrofalowa 24GHz, czujnik zbliżenia, wiele trybów pracy, do współpracy z systemami przewodowymi, zasilanie 10-15V DC, pobór prądu 40mA, 15 mA ECO (MW działa po detekcji PIR) | 615 | 756.45
Lince | BOBBY180-E | Zewnętrzna czujka kurtynowa 4xPIR | Zewnętrzna czujka kurtynowa 4xPIR 5 czujników PIR, czujnik zbliżenia, wiele trybów pracy, do współpracy z systemami przewodowymi, zasilanie 10-15V DC, pobór prądu 40mA, 15 mA ECO (MW działa po detekcji PIR) | 435 | 535.05
SCOT | BS-0212BE | Brelok RFID dualny 125kHz + Mifare 1k 13,56MHz niebieski | Standard Unique 125kHZ + Mifare 13,56MHz | 4.4 | 5.412 |  | 8523 52 00
SCOT | BS-0212BK | Brelok RFID dualny 125kHz + Mifare 1k 13,56MHz czarny | Standard Unique 125kHZ + Mifare 13,56MHz | 4.4 | 5.412 |  | 8523 52 00
SCOT | BS-02BE | Brelok RFID 125kHz niebieski z numerem | standard Unique 125kHz | 1.48 | 1.8204 |  | 8523 52 00
SCOT | BS-02BK | Brelok RFID 125kHz czarny z numerem | standard Unique 125kHz | 1.48 | 1.8204 |  | 8523 52 00
SCOT | BS-02GY | Brelok RFID 125kHz szary z numerem | standard Unique 125kHz | 1.48 | 1.8204 |  | 8523 52 00
SCOT | BS-02OE | Brelok RFID 125kHz pomarańczowy z numerem | standard Unique 125kHz | 1.48 | 1.8204
SCOT | BS-02PE | Brelok RFID 125kHz fioletowy z numerem | standard Unique 125kHz | 1.48 | 1.8204 |  | 8523 52 00
SCOT | BS-02PK | Brelok RFID 125kHz różowy z numerem | standard Unique 125kHz | 1.48 | 1.8204 |  | 8523 52 00
SCOT | BS-02RD | Brelok RFID 125kHz czerwony z numerem | standard Unique 125kHz | 1.48 | 1.8204 |  | 8523 52 00
SCOT | BS-02WE | Brelok RFID 125kHz biały z numerem | standard Unique 125kHz | 1.48 | 1.8204 |  | 8523 52 00
SCOT | BS-02YW | Brelok RFID 125kHz żółty z numerem | standard Unique 125kHz | 1.48 | 1.8204 |  | 8523 52 00
SCOT | BS-05BK | Brelok RFID 125kHz czarny z numerem | Chip kompatybilny z EM4100, 125kHz, tylko odczyt 64bitów, laserowo nadrukowany numer w formacie: 8H10D | 8.5 | 10.455
SCOT | BS-05WE | Brelok RFID 125kHz biały z numerem | Chip kompatybilny z EM4100, 125kHz, tylko odczyt 64bitów, laserowo nadrukowany numer w formacie: 8H10D | 8.5 | 10.455
SCOT | BS-110 | Blacha płaska elektrozaczepu 110 mm |  | 15.5 | 19.065 | 5900882891855 | 8301 40 19
SCOT | BS-110L | Blacha płaska elektrozaczepu z wyślizgiem 110 mm |  | 18.1 | 22.263 | 5900882892562
SCOT | BS-12BE | Brelok RFID 13,56MHz z pamięcią 1kB, niebieski | standard Mifare 13,56MHz | 1.68 | 2.0664 |  | 8523 52 00
SCOT | BS-12BK | Brelok RFID 13,56MHz z pamięcią 1kB, czarny | standard Mifare 13,56MHz | 1.68 | 2.0664 |  | 8523 52 00
SCOT | BS-12PBE | Brelok RFID 13,56MHz niebieski, z chipem kompatybilnym z MF 1k, umożliwia zaprogramowanie własnego ID, standard 14443 |  | 1.98 | 2.4354
SCOT | BS-15BK | Brelok RFID 13,56MHz z pamięcią 1kB, czarny | Chip kompatybilny z MF 1k , Zapis/Odczyt 1kBajtów, 13,56MHz, 16x4x16B, 100 000zapisów, 106kb/s, Standard 14443, ID 4B ,laserowo nadrukowany numer rewersyjny: 8H10D. | 9.8 | 12.054 |  | 8523 52 00
SCOT | BS-15WE | Brelok RFID 13,56MHz z pamięcią 1kB, biały | Chip kompatybilny z MF 1k , Zapis/Odczyt 1kBajtów, 13,56MHz, 16x4x16B, 100 000zapisów, 106kb/s, Standard 14443, ID 4B ,laserowo nadrukowany numer rewersyjny: 8H10D. | 9.8 | 12.054 |  | 8523 52 00
SCOT | BS-250-1 | Blacha płaska elektrozaczepu 250 mm |  | 17.5 | 21.525 | 5900882891862 | 8301 40 19
SCOT | BS-250L | Blacha płaska elektrozaczepu z wyślizgiem 250 mm |  | 25.4 | 31.242 | 5900882892579
SCOT | BS-32BE | Oryginalny Chip NTAG®213 , Zapis/Odczyt 144B., ISO 14443,, ID7B, NFC typ 2, Dobrze obsługiwany przez telefony z NFC. |  | 3.9 | 4.797 |  | 8523 52 00
SCOT | BS16-130 | Blacha płaska elektrozaczepu wąskiego 130 mm |  | 15.5 | 19.065 | 5900882891879 | 8301 40 19
SCOT | BS16-250 | Blacha płaska elektrozaczepu wąskiego 250 mm |  | 19 | 23.37 | 5900882891886 | 8301 40 19
SCOT | BT-10NW | Przycisk wyjścia natynkowy z podświetleniem, zewnętrzny | styk NO, podświetlenie LED, montaż natynkowy, IP68 | 195 | 239.85 | 5900882891565 | 8536 50 11
SCOT | BT-10W/IR | Czujnik zbliżeniowy zewnętrzny | styk NO / NC, sygnalizacja LED, zakres detekcji 10cm, panel metalowy, min. czas otwarcia 1s, zasilanie 12-24V DC, IP68 | 203 | 249.69 | 5900882892272 | 8536 50 05
SCOT | BT-1A | Przycisk wyjścia podtynkowy | styk NO/NC, panel metalowy | 50 | 61.5 | 5900882893453 | 8536 50 11
SCOT | BT-1B | Przycisk wyjścia podtynkowy | styk NO/NC, panel metalowy | 50 | 61.5 | 5900882893460 | 8536 50 11
SCOT | BT-2D | Przycisk wyjścia podtynkowy | styk NO/NC, panel plastikowy | 15 | 18.45 | 5900882898175 | 8536 50 11
SCOT | BT-2DN | Przycisk wyjścia podtynkowy | styk NO/NC, panel plastikowy, element luminescencyjny | 15 | 18.45 | 5900882899455 | 8536 50 11
SCOT | BT-2DSN | Przycisk wyjścia natynkowy | styk NO/NC, panel plastikowy, element luminescencyjny | 16 | 19.68 | 5900882899462 | 8536 50 11
SCOT | BT-2DSN2 | Przycisk wyjścia natynkowy | styk NO/NC, panel plastikowy, element luminescencyjny | 16 | 19.68 | 5900882890940 | 8536 50 11
SCOT | BT-3N | Przycisk wyjścia podtynkowy podświetlany | styk NO/NC, podświetlenie LED, panel metalowy | 87 | 107.01 | 5900882893484 | 8536 50 11
SCOT | BT-4 | Przycisk wyjścia natynkowy | styk NO, panel metalowy | 51 | 62.73 | 5900882895822 | 8536 50 11
SCOT | BT-4N | Przycisk wyjścia natynkowy podświetlany | styk NO, podświetlenie LED, panel metalowy | 62 | 76.26 | 5900882898199 | 8536 50 11
SCOT | BT-5B/IR | Czujnik zbliżeniowy | styk NO / NC, sygnalizacja LED, zakres detekcji 0,1-20cm, panel metalowy, zasilanie 12V DC | 96 | 118.08 | 5900882895839 | 8536 50 05
SCOT | BT-6A/IR | Czujnik zbliżeniowy z regulacją czasu | styk NO / NC, sygnalizacja LED, zakres detekcji 4-10cm, panel metalowy, czas otwarcia 0,5-25s, zasilanie 12V DC | 90 | 110.7 | 5900882897918 | 8536 50 05
SCOT | BT-6B/IR | Czujnik zbliżeniowy z regulacją czasu | styk NO / NC, sygnalizacja LED, zakres detekcji 4-10cm, panel metalowy, czas otwarcia 0,5-25s, zasilanie 12V DC | 113 | 138.99 | 5900882897925 | 8536 50 05
SCOT | BT-7A | Przycisk wyjścia podtynkowy | styk NO, panel nierdzewny | 48 | 59.04 | 5900882898533 | 8536 50 11
SCOT | BT-7AN | Przycisk wyjścia podtynkowy z podświetleniem | styk NO/NC, podświetlenie LED, panel nierdzewny | 79 | 97.17 | 5900882898540 | 8536 50 11
SCOT | BT-7ANW | Przycisk wyjścia podtynkowy z podświetleniem, zewnętrzny | styk NO, podświetlenie LED, panel nierdzewny, IP68 | 88 | 108.24 | 5900882891411 | 8536 50 11
SCOT | BT-7B | Przycisk wyjścia podtynkowy | styk NO, panel nierdzewny | 52 | 63.96 | 5900882898557 | 8536 50 11
SCOT | BT-7BN | Przycisk wyjścia podtynkowy z podświetleniem | styk NO/NC, podświetlenie LED, panel nierdzewny | 87 | 107.01 | 5900882898564 | 8536 50 11
SCOT | BT-7BNW | Przycisk wyjścia podtynkowy z podświetleniem, zewnętrzny | styk NO, podświetlenie LED, panel nierdzewny, IP68 | 96 | 118.08 | 5900882891428 | 8536 50 11
SCOT | BT-8A | Przycisk wyjścia podtynkowy | styk NO/NC, panel nierdzewny | 77 | 94.71 | 5900882898571 | 8536 50 11
SCOT | BT-8AW | Przycisk wyjścia podtynkowy, zewnętrzny | styk NO/NC, panel nierdzewny, IP67 | 95 | 116.85 | 5900882891916 | 8536 50 11
SCOT | BT-8B | Przycisk wyjścia podtynkowy | styk NO/NC, panel nierdzewny | 82 | 100.86 | 5900882898588 | 8536 50 11
SCOT | BT-8BW | Przycisk wyjścia podtynkowy, zewnętrzny | styk NO/NC, panel nierdzewny, IP67 | 100 | 123 | 5900882891923 | 8536 50 11
SCOT | BT-9 | Przycisk wyjścia natynkowy |  | 177 | 217.71 | 5900882890315 | 8536 50 11
COMMAX | CAU-102R | Kamera AHD 720P 3,6mm | ** Ostatnia sztuka, poekspozycyjna, stan idealny, cena promocyjna. Produkt archiwalny - niedostępny w sprzedaży, zamiennie można stosować np. TWN-23SMVR, TWN-24IRL, TVN-21SMVR4, TVN-24SMIR4 i inne po przełączeniu w tryb 1Mpx AHD ** obudowa kompaktowa,1,3Mpx, 3,6 mm, BLC, dWDR, IR LED, AHD | 89 | 109.47 |  | 8525 89 00
COMMAX | CDS-2AG | Centrala portierska systemu Gate View + | klawiatura numeryczna + przyciski funkcyjne, wyświetlacz alfanumeryczny, identyfikacja dzwnoniącego, komunikacja audio z lokatorami i kamerami, zasilanie 12V DC | 1230 | 1512.9 | 5900882898397 | 8517 18 00
COMMAX | CDS-4GS | Centrala portierska systemu Gate View | montaż naścienny, klawiatura numeryczna, komunikacja audio z lokatorami i kamerami, zasilanie 12V DC | 430 | 528.9 | 5900882895358 | 8517 18 00
COMMAX | CDV-1004QT GOLD | Monitor 10,1" głośnomówiący Smart HD Mirror | kolorowy dotykowy ekran LCD 10,1" z doświetleniem LED, obsługa rozdzielczości HD 1080p, obsługa dwóch wejść - możliwość rozszerzenia przez MD-KAM2/4, wbudowana karta sieciowa WiFi (połączenie ze smartfonem), wbudowany moduł pamięci - zapis zdjęć/filmów, detekcja ruchu, funkcja interkomu selektywnego, sterowanie automatyką bramową - poprzez drugi przekaźnik w kamerach, zasilanie 230V AC | 1350 | 1660.5 | 5900882891909 | 8517 69 10
COMMAX | CDV-1004QT NEO SILVER | Monitor 10,1" głośnomówiący Smart HD Mirror | kolorowy dotykowy ekran LCD 10,1" z doświetleniem LED, obsługa rozdzielczości HD 1080p, obsługa dwóch wejść - możliwość rozszerzenia przez MD-KAM2/4, wbudowana karta sieciowa WiFi (połączenie ze smartfonem), wbudowany moduł pamięci - zapis zdjęć/filmów, detekcja ruchu, funkcja interkomu selektywnego, sterowanie automatyką bramową - poprzez drugi przekaźnik w kamerach, zasilanie 230V AC | 1350 | 1660.5 | 5900882891893 | 8517 69 10
COMMAX | CDV-1004QT PEARL | Monitor 10,1" głośnomówiący Smart HD Mirror | kolorowy dotykowy ekran LCD 10,1" z doświetleniem LED, obsługa rozdzielczości HD 1080p, obsługa dwóch wejść - możliwość rozszerzenia przez MD-KAM2/4, wbudowana karta sieciowa WiFi (połączenie ze smartfonem), wbudowany moduł pamięci - zapis zdjęć/filmów, detekcja ruchu, funkcja interkomu selektywnego, sterowanie automatyką bramową - poprzez drugi przekaźnik w kamerach, zasilanie 230V AC | 1350 | 1660.5 | 5900882892050 | 8517 69 10
COMMAX | CDV-1004QT(DC) GOLD | Monitor 10,1" głośnomówiący Smart HD Mirror | kolorowy dotykowy ekran LCD 10,1" z doświetleniem LED, obsługa rozdzielczości HD 1080p, obsługa dwóch wejść - możliwość rozszerzenia przez MD-KAM2/4, wbudowana karta sieciowa WiFi (połączenie ze smartfonem), wbudowany moduł pamięci - zapis zdjęć/filmów, detekcja ruchu, funkcja interkomu selektywnego, sterowanie automatyką bramową - poprzez drugi przekaźnik w kamerach, zasilanie 16-28V DC | 1350 | 1660.5 |  | 8517 69 10
COMMAX | CDV-1004QT(DC) NEO SILVER | Monitor 10,1" głośnomówiący Smart HD Mirror | kolorowy dotykowy ekran LCD 10,1" z doświetleniem LED, obsługa rozdzielczości HD 1080p, obsługa dwóch wejść - możliwość rozszerzenia przez MD-KAM2/4, wbudowana karta sieciowa WiFi (połączenie ze smartfonem), wbudowany moduł pamięci - zapis zdjęć/filmów, detekcja ruchu, funkcja interkomu selektywnego, sterowanie automatyką bramową - poprzez drugi przekaźnik w kamerach, zasilanie 16-28V DC | 1350 | 1660.5 |  | 8517 69 10
COMMAX | CDV-1004QT(DC) PEARL | Monitor 10,1" głośnomówiący Smart HD Mirror | kolorowy dotykowy ekran LCD 10,1" z doświetleniem LED, obsługa rozdzielczości HD 1080p, obsługa dwóch wejść - możliwość rozszerzenia przez MD-KAM2/4, wbudowana karta sieciowa WiFi (połączenie ze smartfonem), wbudowany moduł pamięci - zapis zdjęć/filmów, detekcja ruchu, funkcja interkomu selektywnego, sterowanie automatyką bramową - poprzez drugi przekaźnik w kamerach, zasilanie 16-28V DC | 1350 | 1660.5 |  | 8517 69 10
COMMAX | CDV-43K2 | Monitor 4,3" słuchawkowy | kolorowy ekran LCD 4,3" z doświetleniem LED, obsługa dwóch wejść - możliwość rozszerzenia przez MD-KAM2/4, funkcja interkomu, możliwość sterowania automatyką bramową - poprzez moduł MD-RA3B, zasilanie 230V AC | 460 | 565.8 | 5900882898724 | 8517 69 10
COMMAX | CDV-43K2(DC) | Monitor 4,3" słuchawkowy | kolorowy ekran LCD 4,3" z doświetleniem LED, obsługa dwóch wejść - możliwość rozszerzenia przez MD-KAM2/4, funkcja interkomu, możliwość sterowania automatyką bramową - poprzez moduł MD-RA3B, zasilanie 16-28V DC | 460 | 565.8 |  | 8517 69 10
COMMAX | CDV-43M WHITE | Monitor 4,3" głośnomówiący | kolorowy ekran LCD 4,3" z doświetleniem LED, obsługa dwóch wejść - możliwość rozszerzenia przez MD-KAM2/4, funkcja interkomu, możliwość sterowania automatyką bramową - poprzez moduł MD-RA3B, zasilanie 230V AC | 530 | 651.9 | 5900882899776 | 8517 69 10
COMMAX | CDV-43M(DC) WHITE | Monitor 4,3" głośnomówiący | kolorowy ekran LCD 4,3" z doświetleniem LED, obsługa dwóch wejść - możliwość rozszerzenia przez MD-KAM2/4, funkcja interkomu, możliwość sterowania automatyką bramową - poprzez moduł MD-RA3B, zasilanie 16-28V DC | 530 | 651.9 |  | 8517 69 10
COMMAX | CDV-70H DARK SILVER | Monitor 7" głośnomówiący | kolorowy ekran LCD 7" z doświetleniem LED, obsługa jednego wejścia - możliwość rozszerzenia przez MD-KAM2/4, funkcja interkomu, możliwość sterowania automatyką bramową - poprzez moduł MD-RA3B, zasilanie 230V AC | 670 | 824.1 | 5900882891039 | 8517 69 10
COMMAX | CDV-70H WHITE | Monitor 7" głośnomówiący | kolorowy ekran LCD 7" z doświetleniem LED, obsługa jednego wejścia - możliwość rozszerzenia przez MD-KAM2/4, funkcja interkomu, możliwość sterowania automatyką bramową - poprzez moduł MD-RA3B, zasilanie 230V AC | 670 | 824.1 | 5900882899394 | 8517 69 10
COMMAX | CDV-70H WHITE/DRC-40K | Wideodomofon głośnomówiący 7" z kamerą natynkową | Monitor z ekranem LCD 7" z doświetleniem LED, obsługa jednego wejścia - możliwość rozszerzenia przez MD-KAM2/4, funkcja interkomu, możliwość sterowania automatyką bramową - poprzez moduł MD-RA3B, zasilanie 230V AC, kamera kolorowa, regulowany obiektyw, doświetlenie nocne - diody LED, styk NO, metalowy panel | 1010 | 1242.3 | 5900882899660 | 8517 69 10
COMMAX | CDV-70H(DC) DARK SILVER | Monitor 7" głośnomówiący | kolorowy ekran LCD 7" z doświetleniem LED, obsługa jednego wejścia - możliwość rozszerzenia przez MD-KAM2/4, funkcja interkomu, możliwość sterowania automatyką bramową - poprzez moduł MD-RA3B, zasilanie 16-28V DC | 670 | 824.1 |  | 8517 69 10
COMMAX | CDV-70H(DC) WHITE | Monitor 7" głośnomówiący | kolorowy ekran LCD 7" z doświetleniem LED, obsługa jednego wejścia - możliwość rozszerzenia przez MD-KAM2/4, funkcja interkomu, możliwość sterowania automatyką bramową - poprzez moduł MD-RA3B, zasilanie 16-28V DC | 670 | 824.1 | 5900882899400 | 8517 69 10
COMMAX | CDV-70H2 DARK SILVER | Monitor 7" głośnomówiący | kolorowy ekran LCD 7" z doświetleniem LED, obsługa dwóch wejść - możliwość rozszerzenia przez MD-KAM2/4, funkcja interkomu, możliwość sterowania automatyką bramową - poprzez moduł MD-RA3B, zasilanie 230V AC | 720 | 885.6 | 5900882892074
COMMAX | CDV-70H2 WHITE | Monitor 7" głośnomówiący | kolorowy ekran LCD 7" z doświetleniem LED, obsługa dwóch wejść - możliwość rozszerzenia przez MD-KAM2/4, funkcja interkomu, możliwość sterowania automatyką bramową - poprzez moduł MD-RA3B, zasilanie 230V AC | 720 | 885.6 | 5900882898687 | 8517 69 10
COMMAX | CDV-70H2(DC) DARK SILVER | Monitor 7" głośnomówiący | kolorowy ekran LCD 7" z doświetleniem LED, obsługa dwóch wejść - możliwość rozszerzenia przez MD-KAM2/4, funkcja interkomu, możliwość sterowania automatyką bramową - poprzez moduł MD-RA3B, zasilanie 16-28V DC | 720 | 885.6 | 5900882892074
COMMAX | CDV-70H2(DC) WHITE | Monitor 7" głośnomówiący | kolorowy ekran LCD 7" z doświetleniem LED, obsługa dwóch wejść - możliwość rozszerzenia przez MD-KAM2/4, funkcja interkomu, możliwość sterowania automatyką bramową - poprzez moduł MD-RA3B, zasilanie 16-28V DC | 720 | 885.6 | 5900882899325 | 8517 69 10
COMMAX | CDV-70N WHITE | Monitor 7" słuchawkowy | kolorowy ekran LCD 7" z doświetleniem LED, obsługa jednego wejścia - możliwość rozszerzenia przez MD-KAM2/4, funkcja interkomu, możliwość sterowania automatyką bramową - poprzez moduł MD-RA3B, zasilanie 230V AC | 640 | 787.2 | 5900882899370 | 8517 69 10
COMMAX | CDV-70N(DC) WHITE | Monitor 7" słuchawkowy | kolorowy ekran LCD 7" z doświetleniem LED, obsługa jednego wejścia - możliwość rozszerzenia przez MD-KAM2/4, funkcja interkomu, możliwość sterowania automatyką bramową - poprzez moduł MD-RA3B, zasilanie 16-28V DC | 640 | 787.2 | 5900882899387 | 8517 69 10
COMMAX | CDV-70N2 WHITE | Monitor 7" słuchawkowy | kolorowy ekran LCD 7" z doświetleniem LED, obsługa dwóch wejść - możliwość rozszerzenia przez MD-KAM2/4, funkcja interkomu, możliwość sterowania automatyką bramową - poprzez moduł MD-RA3B, zasilanie 230V AC | 700 | 861 | 5900882898700 | 8517 69 10
COMMAX | CDV-70N2(DC) WHITE | Monitor 7" słuchawkowy | kolorowy ekran LCD 7" z doświetleniem LED, obsługa dwóch wejść - możliwość rozszerzenia przez MD-KAM2/4, funkcja interkomu, możliwość sterowania automatyką bramową - poprzez moduł MD-RA3B, zasilanie 16-28V DC | 700 | 861 | 5900882899318 | 8517 69 10
COMMAX | CDV-70NM WHITE | Monitor 7" słuchawkowy z pamięcią | kolorowy ekran LCD 7" z doświetleniem LED, obsługa jednego wejścia - możliwość rozszerzenia przez MD-KAM2/4, moduł pamięci - wbudowany + karta microSD, funkcja interkomu, możliwość sterowania automatyką bramową - poprzez moduł MD-RA3B, zasilanie 230V AC | 720 | 885.6 | 5900882899615 | 8517 69 10
COMMAX | CDV-70NM(DC) WHITE | Monitor 7" słuchawkowy z pamięcią | kolorowy ekran LCD 7" z doświetleniem LED, obsługa jednego wejścia - możliwość rozszerzenia przez MD-KAM2/4, moduł pamięci - wbudowany + karta microSD, funkcja interkomu, możliwość sterowania automatyką bramową - poprzez moduł MD-RA3B, zasilanie 16-28V DC | 720 | 885.6 |  | 8517 69 10
COMMAX | CDV-70QT GOLD | Monitor 7" głośnomówiący Smart HD Mirror | kolorowy dotykowy ekran LCD 7" z doświetleniem LED, obsługa rozdzielczości HD 1080p, obsługa dwóch wejść - możliwość rozszerzenia przez MD-KAM2/4, wbudowana karta sieciowa WiFi (połączenie ze smartfonem), wbudowany moduł pamięci - zapis zdjęć/filmów, detekcja ruchu, funkcja interkomu, możliwość sterowania automatyką bramową - poprzez moduł MD-RA3B, zasilanie 230V AC | 1150 | 1414.5 | 5900882891459 | 8517 69 10
COMMAX | CDV-70QT NEO SILVER | Monitor 7" głośnomówiący Smart HD Mirror | kolorowy dotykowy ekran LCD 7" z doświetleniem LED, obsługa rozdzielczości HD 1080p, obsługa dwóch wejść - możliwość rozszerzenia przez MD-KAM2/4, wbudowana karta sieciowa WiFi (połączenie ze smartfonem), wbudowany moduł pamięci - zapis zdjęć/filmów, detekcja ruchu, funkcja interkomu, możliwość sterowania automatyką bramową - poprzez moduł MD-RA3B, zasilanie 230V AC | 1150 | 1414.5 | 5900882891442 | 8517 69 10
COMMAX | CDV-70QT PEARL | Monitor 7" głośnomówiący Smart HD Mirror | kolorowy dotykowy ekran LCD 7" z doświetleniem LED, obsługa rozdzielczości HD 1080p, obsługa dwóch wejść - możliwość rozszerzenia przez MD-KAM2/4, wbudowana karta sieciowa WiFi (połączenie ze smartfonem), wbudowany moduł pamięci - zapis zdjęć/filmów, detekcja ruchu, funkcja interkomu, możliwość sterowania automatyką bramową - poprzez moduł MD-RA3B, zasilanie 230V AC | 1150 | 1414.5 | 5900882892265 | 8517 69 10
COMMAX | CDV-70QT(DC) GOLD | Monitor 7" głośnomówiący Smart HD Mirror | kolorowy dotykowy ekran LCD 7" z doświetleniem LED, obsługa rozdzielczości HD 1080p, obsługa dwóch wejść - możliwość rozszerzenia przez MD-KAM2/4, wbudowana karta sieciowa WiFi (połączenie ze smartfonem), wbudowany moduł pamięci - zapis zdjęć/filmów, detekcja ruchu, funkcja interkomu, możliwość sterowania automatyką bramową - poprzez moduł MD-RA3B, zasilanie 16-28V DC | 1150 | 1414.5 |  | 8517 69 10
COMMAX | CDV-70QT(DC) NEO SILVER | Monitor 7" głośnomówiący Smart HD Mirror | kolorowy dotykowy ekran LCD 7" z doświetleniem LED, obsługa rozdzielczości HD 1080p, obsługa dwóch wejść - możliwość rozszerzenia przez MD-KAM2/4, wbudowana karta sieciowa WiFi (połączenie ze smartfonem), wbudowany moduł pamięci - zapis zdjęć/filmów, detekcja ruchu, funkcja interkomu, możliwość sterowania automatyką bramową - poprzez moduł MD-RA3B, zasilanie 16-28V DC | 1150 | 1414.5 |  | 8517 69 10
COMMAX | CDV-70QT(DC) PEARL | Monitor 7" głośnomówiący Smart HD Mirror | kolorowy dotykowy ekran LCD 7" z doświetleniem LED, obsługa rozdzielczości HD 1080p, obsługa dwóch wejść - możliwość rozszerzenia przez MD-KAM2/4, wbudowana karta sieciowa WiFi (połączenie ze smartfonem), wbudowany moduł pamięci - zapis zdjęć/filmów, detekcja ruchu, funkcja interkomu, możliwość sterowania automatyką bramową - poprzez moduł MD-RA3B, zasilanie 16-28V DC | 1150 | 1414.5
COMMAX | CGW-1KM | Serwer VoIP systemu IP COMMAX | przekazywanie połączeń pomiędzy elementami systemu wieloabonentowego | 1550 | 1906.5 | 5900882890063 | 8517 62 00
MAZi | CI-102 | Klawiatura sterująca do kamer szybkoobrotowych IP MAZi port USB | ** Towar na zamówienie ** Klawiatura/joystick do kamer szybkoobrotowych MAZi, port USB. | 2149 | 2643.27 |  | 8471 60 60
COMMAX | CIOT-1000YN BLACK | Monitor IP 10" głośnomówiący | ekran dotykowy, wbudowana kamera (funkcja wideointerkomu), pamięć wewnętrzna + czytnik kart MicroSD, PoE, WiFi, współpraca z aplikacją mobilną współpraca z systemem jedno i wielorodzinnym, wyświetlanie informacji pogodowej, przeglądarka www | 1980 | 2435.4 | 5900882892395
COMMAX | CIOT-1000YN WHITE | Monitor IP 10" głośnomówiący | ekran dotykowy, wbudowana kamera (funkcja wideointerkomu), pamięć wewnętrzna + czytnik kart MicroSD, PoE, WiFi, współpraca z aplikacją mobilną współpraca z systemem jedno i wielorodzinnym, wyświetlanie informacji pogodowej, przeglądarka www | 1980 | 2435.4 | 5900882892401
COMMAX | CIOT-24XM | IP Expander 24 przyciski | Expander 24 przyciskowy, obudowa ze stopu metali, podświetlane przyciski, tabliczki opisowe, współpraca z monitorami systemowymi oraz stacją portierską | 990 | 1217.7 | 5900882899905 | 8517 69 10
COMMAX | CIOT-D20M | Kamera IP jednoabonentowa | kamera 2MPx, obudowa plastikowa, podświetlany przycisk dotykowy, montaż natynkowy | 592 | 728.16 | 5900882899929 | 8517 69 10
COMMAX | CIOT-D20M/RFID | Kamera IP jednoabonentowa z czytnikiem RFID | kamera 2MPx, obudowa plastikowa, podświetlany przycisk dotykowy, wbudowany czytnik kart/breloków - 4 breloki w zestawie + karta Master, montaż natynkowy | 892 | 1097.16 | 5900882891084 | 8517 69 10
COMMAX | CIOT-D21M | Kamera IP jednoabonentowa | kamera 2MPx, obudowa plastikowa, podświetlany przycisk mechaniczny, montaż natynkowy | 600 | 738 | 5900882890070 | 8517 69 10
COMMAX | CIOT-D21M/RFID | Kamera IP jednoabonentowa z czytnikiem RFID | kamera 2MPx, obudowa plastikowa, podświetlany przycisk mechaniczny, wbudowany czytnik kart/breloków - 4 breloki w zestawie + karta Master, montaż natynkowy | 900 | 1107 | 5900882891237 | 8517 69 10
COMMAX | CIOT-G700M | Stacja portierska IP | funkcja głośnomówiąca, ekran dotykowy 7", komunikacja z abonentami, podgląd kamer CCTV, zasilanie 14VDC (w zestawie), odbieranie informacji alarmowych, pamieć zdarzeń | 2500 | 3075 | 5900882899936 | 8517 69 10
COMMAX | CIOT-H4L2 | Switch 4x10/100M PoE + 2x10/100M | 4x10/100M PoE + 2x10/100M, zasilanie 230V, maks. 65W dla portów PoE/PoE+ | 250 | 307.5 | 5900882899943 | 8517 62 00
COMMAX | CIOT-H8L2 | Switch 8x10/100M PoE + 2x10/100M | 8x10/100M PoE + 2x10/100M, zasilanie 230V, maks. 120W dla portów PoE/PoE+ | 380 | 467.4 | 5900882899950 | 8517 62 00
COMMAX | CIOT-L7FM | Kamera wieloabonentowa IP | kamera 3MPx, ekran dotykowy 7", obudowa ze stopu metali, czytnik kart, BLE, komunikaty głosowe, zasilanie 14VDC (w zestawie) | 2450 | 3013.5 | 5900882899974 | 8517 69 10
COMMAX | CIP-70QPT NEO SILVER | Monitor IP 7" głośnomówiący | ekran dotykowy, pamięć wewnętrzna + czytnik kart MicroSD, PoE, współpraca z aplikacją mobilną, obsługa kamer CCTV IP, sterowanie furtką i bramą | 950 | 1168.5 | 5900882892807
COMMAX | CIP-70QPT NEO SILVER SET 1 | Wideodomofon IP 7" głośnomówiący z kamerą i switchem PoE (CIP-70QPT NEO SILVER + CIP-D20YS + CIOT-H4L2) | ekran dotykowy, pamięć wewnętrzna + czytnik kart MicroSD, PoE, współpraca z aplikacją mobilną, obsługa kamer CCTV IP, sterowanie furtką i bramą, kamera 2MPx, obudowa metalowa, podświetlany przycisk mechaniczny, montaż natynkowy, dwa wyjścia przekaźnikowe, switch 4x10/100M PoE + 2x10/100M, zasilanie 230V, maks. 65W dla portów PoE/PoE+ | 1690 | 2078.7 | 5900882892975
COMMAX | CIP-70QPT NEO SILVER SET 2 | Wideodomofon IP 7" głośnomówiący z kamerą z czytnikiem RFID i switchem PoE (CIP-70QPT NEO SILVER + CIP-D20YS/RFID + CIOT-H4L2) | ekran dotykowy, pamięć wewnętrzna + czytnik kart MicroSD, PoE, współpraca z aplikacją mobilną, obsługa kamer CCTV IP, sterowanie furtką i bramą, kamera 2MPx, obudowa metalowa, podświetlany przycisk mechaniczny, montaż natynkowy, dwa wyjścia przekaźnikowe, wbudowany czytnik kart/breloków - 4 breloki w zestawie + brelok Master, switch 4x10/100M PoE + 2x10/100M, zasilanie 230V, maks. 65W dla portów PoE/PoE+ | 1930 | 2373.9 | 5900882892982
COMMAX | CIP-70QPT NEO SILVER SET 3 | Wideodomofon IP 7" głośnomówiący z kamerą z czytnikiem RFID i switchem PoE (CIP-70QPT NEO SILVER + CIP-D20DK + CIOT-H4L2) | ekran dotykowy, pamięć wewnętrzna + czytnik kart MicroSD, PoE, współpraca z aplikacją mobilną, obsługa kamer CCTV IP, sterowanie furtką i bramą, kkamera 2MPx, podświetlany przycisk mechaniczny, podświetlana klawiatura kodowa, wbudowany czytnik kart/breloków, dwa wyjścia przekaźnikowe, montaż natynkowy, plastikowy panel, switch 4x10/100M PoE + 2x10/100M, zasilanie 230V, maks. 65W dla portów PoE/PoE+ | 1980 | 2435.4 | 5900882892999
COMMAX | CIP-70QPT PEARL | Monitor IP 7" głośnomówiący | ekran dotykowy, pamięć wewnętrzna + czytnik kart MicroSD, PoE, współpraca z aplikacją mobilną, obsługa kamer CCTV IP, sterowanie furtką i bramą | 950 | 1168.5 | 5900882892814
COMMAX | CIP-70QPT PEARL SET 1 | Wideodomofon IP 7" głośnomówiący z kamerą i switchem PoE (CIP-70QPT PEARL + CIP-D20YS + CIOT-H4L2) | ekran dotykowy, pamięć wewnętrzna + czytnik kart MicroSD, PoE, współpraca z aplikacją mobilną, obsługa kamer CCTV IP, sterowanie furtką i bramą, kamera 2MPx, obudowa metalowa, podświetlany przycisk mechaniczny, montaż natynkowy, dwa wyjścia przekaźnikowe, switch 4x10/100M PoE + 2x10/100M, zasilanie 230V, maks. 65W dla portów PoE/PoE+ | 1690 | 2078.7 | 5900882893002
COMMAX | CIP-70QPT PEARL SET 2 | Wideodomofon IP 7" głośnomówiący z kamerą z czytnikiem RFID i switchem PoE (CIP-70QPT PEARL + CIP-D20YS/RFID + CIOT-H4L2) | ekran dotykowy, pamięć wewnętrzna + czytnik kart MicroSD, PoE, współpraca z aplikacją mobilną, obsługa kamer CCTV IP, sterowanie furtką i bramą, kamera 2MPx, obudowa metalowa, podświetlany przycisk mechaniczny, montaż natynkowy, dwa wyjścia przekaźnikowe, wbudowany czytnik kart/breloków - 4 breloki w zestawie + brelok Master, switch 4x10/100M PoE + 2x10/100M, zasilanie 230V, maks. 65W dla portów PoE/PoE+ | 1930 | 2373.9 | 5900882893019
COMMAX | CIP-70QPT PEARL SET 3 | Wideodomofon IP 7" głośnomówiący z kamerą z czytnikiem RFID i switchem PoE (CIP-70QPT PEARL + CIP-D20DK + CIOT-H4L2) | ekran dotykowy, pamięć wewnętrzna + czytnik kart MicroSD, PoE, współpraca z aplikacją mobilną, obsługa kamer CCTV IP, sterowanie furtką i bramą, kkamera 2MPx, podświetlany przycisk mechaniczny, podświetlana klawiatura kodowa, wbudowany czytnik kart/breloków, dwa wyjścia przekaźnikowe, montaż natynkowy, plastikowy panel, switch 4x10/100M PoE + 2x10/100M, zasilanie 230V, maks. 65W dla portów PoE/PoE+ | 1980 | 2435.4 | 5900882893026
COMMAX | CIP-D20DK | Kamera IP jednoabonentowa z zamkiem szyfrowym i czytnikiem RFID | kamera 2MPx, podświetlany przycisk mechaniczny, podświetlana klawiatura kodowa, wbudowany czytnik kart/breloków, dwa wyjścia przekaźnikowe, montaż natynkowy, plastikowy panel | 890 | 1094.7 | 5900882892951
COMMAX | CIP-D20YS | Kamera IP jednoabonentowa | kamera 2MPx, obudowa metalowa, podświetlany przycisk mechaniczny, montaż natynkowy, dwa wyjścia przekaźnikowe | 580 | 713.4 | 5900882892876
COMMAX | CIP-D20YS/RFID | Kamera IP jednoabonentowa z czytnikiem RFID | kamera 2MPx, obudowa metalowa, podświetlany przycisk mechaniczny, montaż natynkowy, dwa wyjścia przekaźnikowe, wbudowany czytnik kart/breloków - 4 breloki w zestawie + brelok Master | 830 | 1020.9 | 5900882892883
COMMAX | CIP-L7FMS | Kamera wieloabonentowa IP | kamera 3MPx, ekran dotykowy 7", obudowa ze stopu metali, czytnik kart, komunikaty głosowe, zasilanie PoE | 2500 | 3075 | 5900882892968
SCOT | CL-01S | Elektrozamek szafkowy | siła trzymania >100 kg, zasilanie 12V DC, bez napięcia drzwi zamknięte, sygnalizacja zaryglowania NO/NC, obudowa plastikowa | 160 | 196.8 | 5900882893163 | 8301 30 00
SCOT | CL-02 | Elektrozamek szafkowy | siła trzymania > 150 kg, zasilanie 12V DC, bez napięcia drzwi zamknięte, obudowa metalowa | 160 | 196.8 | 5900882893170 | 8301 30 00
SCOT | CL-02R | Elektrozamek szafkowy rewersyjny | siła trzymania > 150 kg, zasilanie 12V DC, bez napięcia drzwi otwarte, obudowa metalowa | 160 | 196.8 | 5900882893491 | 8301 30 00
SCOT | CL-03R | Elektrozamek szafkowy rewersyjny | siła trzymania > 150 kg, zasilanie 12V DC, bez napięcia drzwi otwarte, obudowa metalowa, mechanizm wypychający trzpień | 130 | 159.9 | 5900882893507 | 8301 30 00
COMMAX | CM-800 | Interkom głośnomówiący podrzędny | stacja podrzędna do interkomu CM-801, system 1:1, zasilanie ze stacji nadrzędnej | 100 | 123 | 5900882893866 | 8517 18 00
COMMAX | CM-800S | Interkom głośnomówiący podrzędny | stacja podrzędna do interkomu CM-810, system 1:n, zasilanie ze stacji nadrzędnej | 110 | 135.3 | 5900882894375 | 8517 18 00
COMMAX | CM-801 | Interkom głośnomówiący nadrzędny | stacja nadrzędna do interkomu CM-800, system 1:1, zasilanie 12V DC | 142 | 174.66 | 5900882893873 | 8517 18 00
COMMAX | CM-810 | Interkom głośnomówiący nadrzędny | stacja nadrzędna do interkomów CM-800S, system 1:n, zasilanie 12V DC | 500 | 615 | 5900882894368 | 8517 18 00
COMMAX | CM-810M | Interkom głośnomówiący | do systemu równorzędnego, max. 10 stacji w systemie, selektywny wybór, zasilanie 12V DC | 465 | 571.95 | 5900882894276 | 8517 18 00
COMMAX | CMA-3L(DC) | Unifon systemu analogowego i Gate View + | praca w systemie Gate View + oraz z kamerami jednoabonentowymi DRC-4xxx / wieloabonentowymi DRC-nAC2, DRC-nUC, stacją audio DR-3Q2, połączenie ze stacją portierską, zasilanie 16-28V DC | 195 | 239.85 | 5900882899998 | 8517 18 00
COMMAX | CMD-101BU | Dystrybutor blokowy do systemu Gate View + | umożliwia podłączenie dystrybutorów mieszkaniowych, kamer systemowych, dystrybutorów CCTV i stacji portierskich, zasilanie 24V DC | 475 | 584.25 | 5900882898342 | 8517 62 00
COMMAX | CMD-104HU | Dystrybutor mieszkaniowy do systemu Gate View + | umożliwia podłączenie 4 monitorów systemowych CMV-xxx lub unifonu CMA-3L u jednego abonenta, zasilanie 24V DC | 310 | 381.3 |  | 8517 62 00
COMMAX | CMD-104VU | Dystrybutor kamer CCTV do systemu Gate View + | umożliwia dołączenie 4 kamer CCTV do magistrali systemowej, zasilanie 14V DC w zestawie | 530 | 651.9 | 5900882898359 | 8517 62 00
COMMAX | CMD-404CFU | Dystrybutor mieszkaniowy do systemu Gate View + | umożliwia podłączenie 4 monitorów serii CDV-xxx do magistrali Gate View +, zasilanie 24V DC | 440 | 541.2 | 5900882898946 | 8517 62 00
COMMAX | CMD-404FU | Dystrybutor mieszkaniowy do systemu Gate View + | umożliwia podłączenie 4 monitorów systemowych CMV-xxx do magistrali Gate View +, zasilanie 24V DC | 380 | 467.4 | 5900882898335 | 8517 62 00
COMMAX | CNP-402RW | Kamera wewnętrzna obrotowa WiFi |  | 230 | 282.9 | 5900882892890
SCOT | CP-12RG | Przycisk awaryjnego otwarcia | podwójne styki NO/NC, zabezpieczenie szybką plexi, resetowalny - kluczyk w zestawie, montaż natynkowy | 62 | 76.26 | 5900882899578 | 8536 50 11
SCOT | CP-12RG KLUCZYK | Kluczyk do przycisku CP-12RG |  | 8 | 9.84 | 5900882891992 | 3926 90 97
SCOT | CP-12RG PANEL | Panel do przycisku CP-12RG | Panel do przycisku CP-12RG | 10 | 12.3 | 5900882892289 | 3926 90 97
SCOT | CP-12RG SZYBKA | Szybka do przycisku CP-12RG |  | 9 | 11.07 | 5900882892302 | 3926 90 97
SCOT | CP-12RG-W | Przycisk awaryjnego otwarcia, zewnętrzny | podwójne styki NO/NC, zabezpieczenie szybką plexi, resetowalny - kluczyk w zestawie, montaż natynkowy, do zastosowań zewnętrznych (IP67) | 350 | 430.5 | 5900882893149 | 8536 50 11
SCOT | CP-13RG-BL | Przycisk awaryjnego otwarcia z podświetleniem i powiadomieniem dźwiękowym | potrójne styki NO/NC, zabezpieczenie szybką plexi, resetowalny - kluczyk w zestawie, sygnalizacja stanu diodami LED i/lub buzzerem, zasilanie 12-24VDC, montaż natynkowy lub podtynkowy | 115 | 141.45 | 5900882892319 | 8536 50 11
TP Link | CPE210 | Punkt dostępowy TP-Link 2,4GHz 300Mb/s, zewnętrzny | Antena MIMO 2x2 9dBi, Pharos MAXtream TDMA, Centralny system zarządzania - Pharos Control, Access Point / Client / Repeater / AP Router / WISP, adapter Pasywnego PoE pozwala na zasilenie urządzenia oddalonego do 60 metrów oraz na jego zdalny reset | 155 | 190.65 |  | 8517 62 00
TP Link | CPE510 | Punkt dostępowy TP-Link 5GHz 300Mb/s, zewnętrzny | Antena MIMO 2x2 9dBi, Pharos MAXtream TDMA, Centralny system zarządzania - Pharos Control, Access Point / Client / Repeater / AP Router / WISP, adapter Pasywnego PoE pozwala na zasilenie urządzenia oddalonego do 60 metrów oraz na jego zdalny reset | 197 | 242.31 |  | 8517 62 00
SCOT | DC-10 | Samozamykacz do drzwi 40-65kg | uniwersalny montaż - dzwi lewe/prawe | 114 | 140.22 | 5900882897604 | 8302 60 00
SCOT | DC-20 | Samozamykacz do drzwi 60-85kg | uniwersalny montaż - dzwi lewe/prawe | 165 | 202.95 | 5900882897611 | 8302 60 00
SCOT | DC-30 | Samozamykacz do drzwi 80-100kg | uniwersalny montaż - dzwi lewe/prawe | 215 | 264.45 | 5900882897628 | 8302 60 00
SCOT | DH-10 | Trzymacz drzwiowy | siła trzymania 50kg, zasilanie 12V / 24V DC, dioda LED, przycisk awaryjny/testowy | 287 | 353.01 | 5900882897932 | 8505 90 29
SCOT | DH-20 | Trzymacz drzwiowy | siła trzymania 50kg, zasilanie 12V / 24V DC, sygnalizacja NO/NC, przycisk awaryjny/testowy | 261 | 321.03 | 5900882897949 | 8505 90 29
SCOT | DH-30 | Trzymacz drzwiowy naścienny | siła trzymania 50kg, zasilanie 12V / 24V DC, przycisk awaryjny/testowy | 203 | 249.69 | 5900882899547 | 8505 90 29
SCOT | DH-40 | Trzymacz drzwiowy naścienny o zwiększonej sile trzymania | siła trzymania 180kg, zasilanie 12V / 24V DC | 306 | 376.38 | 5900882899554 | 8505 90 29
SCOT | DH-41 | Trzymacz drzwiowy naścienny | siła trzymania 50kg, zasilanie 12V / 24V DC | 172 | 211.56 | 5900882891367 | 8505 90 29
SCOT | DH-42W | Trzymacz drzwiowy naścienny zewnętrzny o zwiększonej sile trzymania | siła trzymania 150kg, zasilanie 24V DC, IP67 | 425 | 522.75 | 5900882891930 | 8505 90 29
SCOT | DH-50 | Trzymacz drzwiowy elektromechaniczny | zabezezpieczenie eletromechaniczne drzwi (trzpień), zasilanie 12/24V DC | 425 | 522.75 | 5900882890322 | 8505 90 29
SCOT | DH-60 | Trzymacz drzwiowy naścienny o zwiększonej sile trzymania | siła trzymania 180kg, zasilanie 12V / 24V DC, przycisk awaryjny/testowy | 355 | 436.65 | 5900882891374 | 8505 90 29
SCOT | DH-61 | Trzymacz drzwiowy naścienny | siła trzymania 50kg, zasilanie 12V / 24V DC, przycisk awaryjny/testow | 252 | 309.96 | 5900882891381 | 8505 90 29
SCOT | DL-1 | Osłona przewodu | długość 500mm, średnica wewnętrzna 8mm | 72 | 88.56 | 5900882893446 | 8302 41 10
SCOT | DL-2 | Osłona przewodu | długość 410mm, średnica wewnętrzna 8mm | 43 | 52.89 | 5900882898403 | 8302 41 10
COMMAX | DP-2HPR | Unifon domofonu | współpracuje ze stacjami jednoabonentowymi DR-2xx i stacją dwuabonentową DR-201AG, dwa przyciski sterujące - styki NO, zasilanie 230V AC | 134 | 164.82 | 5900882894849 | 8517 18 00
COMMAX | DP-2HPR SLAVE | Unifon domofonu podrzędny | współpracuje ze stacjami jednoabonentowymi DR-2xx jako drugi i kolejny odbiornik, dwa przyciski sterujące - styki NO, zasilanie 230V AC | 134 | 164.82 | 5900882898021 | 8517 18 00
COMMAX | DP-2HPR(DC) | Unifon domofonu | współpracuje ze stacjami jednoabonentowymi DR-2xx i stacją dwuabonentową DR-201AG, dwa przyciski sterujące - styki NO, zasilanie 12V DC | 123 | 151.29 | 5900882898038 | 8517 18 00
COMMAX | DP-2HPR(DC) SLAVE | Unifon domofonu podrzędny | współpracuje ze stacjami jednoabonentowymi DR-2xx jako drugi i kolejny odbiornik, dwa przyciski sterujące - styki NO, zasilanie 12V DC | 123 | 151.29 | 5900882898045 | 8517 18 00
COMMAX | DP-2HPR(DC)/DR-2GN | Zestaw domofonowy jednoabonentowy | unifon słuchawkowy, dwa przyciski sterujące - styki NO, zasilanie 12V DC, stacja bramowa natynkowa, metalowy panel | 242 | 297.66 | 5900882890025 | 8517 18 00
COMMAX | DP-2HPR(DC)/DR-2PN | Zestaw domofonowy jednoabonentowy | unifon słuchawkowy, dwa przyciski sterujące - styki NO, zasilanie 12V DC, stacja bramowa natynkowa, metalowy panel | 252 | 309.96 | 5900882890032 | 8517 18 00
COMMAX | DP-2HPR/DR-2GN | Zestaw domofonowy jednoabonentowy | unifon słuchawkowy, dwa przyciski sterujące - styki NO, zasilanie 230V AC, stacja bramowa natynkowa, metalowy panel | 253 | 311.19 | 5900882895495 | 8517 18 00
COMMAX | DP-2HPR/DR-2PN | Zestaw domofonowy jednoabonentowy | unifon słuchawkowy, dwa przyciski sterujące - styki NO, zasilanie 230V AC, stacja bramowa natynkowa, metalowy panel | 263 | 323.49 | 5900882895617 | 8517 18 00
COMMAX | DP-3HP | Unifon do systemów wideodomofonowych | niezależna praca z kamerami jednoabonentowymi DRC-4xxx oraz wieloabonentowymi DRC-nAC2, DRC-nUC, obsługa dwóch wejść - możliwość rozszerzenia przez MD-KAM2/4, zasilanie 230V AC | 166 | 204.18 | 5900882896041 | 8517 18 00
COMMAX | DP-3HP(DC) | Unifon do systemów wideodomofonowych | niezależna praca z kamerami jednoabonentowymi DRC-4xxx oraz wieloabonentowymi DRC-nAC2, DRC-nUC, obsługa dwóch wejść - możliwość rozszerzenia przez MD-KAM2/4, zasilanie 16-28V DC | 166 | 204.18 |  | 8517 18 00
COMMAX | DP-3HP/DR-3L | Zestaw domofonowy jednoabonentowy | unifon słuchawkowy, zasilanie 230V AC, stacja bramowa natynkowa, plastikowy panel | 248 | 305.04 |  | 8517 18 00
COMMAX | DP-3HP/DR-3PK | Zestaw domofonowy jednoabonentowy z szyfratorem | unifon słuchawkowy, zasilanie 230V AC, stacja bramowa natynkowa, metalowy panel, zamek szyfrowy, zasilanie 12V DC (zamek szyfrowy) | 491 | 603.93 |  | 8517 18 00
COMMAX | DP-4VHP | Unifon interkomowy do monitorów analogowych | dodatkowy unifon do monitorów serii CDV-xxx, funkcja interkomu, zasilanie z monitorów | 90 | 110.7 | 5900882894979 | 8517 18 00
COMMAX | DP-LA01 | Zestaw dwóch unifonów z łącznością interkomową | współpracuje ze stacjami jednoabonentowymi DR-2xx, przycisk otwarcia zamka - styk NO, przycisk interkomu, zasilanie 230V AC | 250 | 307.5 | 5900882897598 | 8517 18 00
COMMAX | DP-LA01(DC) | Zestaw dwóch unifonów z łącznością interkomową | współpracuje ze stacjami jednoabonentowymi DR-2xx, przycisk otwarcia zamka - styk NO, przycisk interkomu, zasilanie 12V DC | 250 | 307.5 |  | 8517 18 00
COMMAX | DP-SS | Unifon do systemu wielomieszkaniowego | współpracuje ze stacjami wieloprzyciskowym DR-nUM, przycisk otwarcia zamka - styk NO, zasilanie ze stacji bramowej | 75 | 92.25 | 5900882894955 | 8517 18 00
COMMAX | DR-12US | Expander 12-przyciskowy | ekspander - rozszerzenie stacji DR-nUM, tabliczki imienne | 365 | 448.95 | 5900882898083 | 8517 18 00
COMMAX | DR-201A | Stacja bramowa jednoabonentowa | montaż podtykowy lub natynkowy - w osłonie OS-201N, metalowy panel, tabliczka imienna | 107 | 131.61 | 5900882890681 | 8517 18 00
COMMAX | DR-201A/RFID | Stacja bramowa jednoabonentowa z czytnikiem RFID | montaż podtykowy lub natynkowy - w osłonie OS-201N, wbudowany czytnik kart/breloków - 4 breloki w zestawie + karta Master, metalowy panel, tabliczka imienna | 357 | 439.11 | 5900882891060 | 8517 18 00
COMMAX | DR-201AG | Stacja bramowa dwuabonentowa | montaż podtykowy lub natynkowy - w osłonie OS-201N, metalowy panel, tabliczki imienne | 113 | 138.99 | 5900882890698 | 8517 18 00
COMMAX | DR-201AG/RFID | Stacja bramowa dwuabonentowa z czytnikiem RFID | montaż podtykowy lub natynkowy - w osłonie OS-201N, wbudowany czytnik kart/breloków - 4 breloki w zestawie + karta Master, metalowy panel, tabliczki imienne | 363 | 446.49 | 5900882891077 | 8517 18 00
COMMAX | DR-2A | Stacja bramowa jednoabonentowa | montaż podtykowy lub natynkowy - w osłonie OS-1N, metalowy panel, tabliczka imienna | 245 | 301.35 | 5900882898298 | 8517 18 00
COMMAX | DR-2GN | Stacja bramowa jednoabonentowa | montaż natynkowy, metalowy panel | 119 | 146.37 | 5900882895020 | 8517 18 00
COMMAX | DR-2PN | Stacja bramowa jednoabonentowa | montaż natynkowy, metalowy panel, uchwyt do montażu kątowego w zestawie | 129 | 158.67 | 5900882895037 | 8517 18 00
COMMAX | DR-2UM | Stacja bramowa 2-abonentowa | montaż podtykowy lub natynkowy - w osłonie OS-6N, metalowy panel, tabliczki imienne, zasilanie 12V DC | 290 | 356.7 | 5900882895693 | 8517 18 00
COMMAX | DR-2UM/RFID | Stacja bramowa 2-abonentowa z czytnikiem RFID | montaż podtykowy lub natynkowy - w osłonie OS-6N, wbudowany czytnik kart/breloków - 4 breloki w zestawie + karta Master, metalowy panel, tabliczki imienne, zasilanie 12V DC | 540 | 664.2 | 5900882891091 | 8517 18 00
COMMAX | DR-3L | Stacja bramowa jednoabonentowa | montaż natynkowy, plastikowy panel, do współpracy z unifonem DP-3HP i monitorami serii CDV-xxx, CMV-xxx | 82 | 100.86 | 5900882891497 | 8517 18 00
COMMAX | DR-3PK | Stacja bramowa jednoabonentowa z zamkiem szyfrowym | montaż natynkowy, zamek szyfrowy, dwa wyjścia przekaźnikowe - styki NO, metalowy panel | 325 | 399.75 | 5900882890179 | 8517 18 00
COMMAX | DR-4UM | Stacja bramowa 4-abonentowa | montaż podtykowy lub natynkowy - w osłonie OS-6N, metalowy panel, tabliczki imienne, zasilanie 12V DC | 320 | 393.6 | 5900882895709 | 8517 18 00
COMMAX | DR-4UM/RFID | Stacja bramowa 4-abonentowa z czytnikiem RFID | montaż podtykowy lub natynkowy - w osłonie OS-6N, wbudowany czytnik kart/breloków - 4 breloki w zestawie + karta Master, metalowy panel, tabliczki imienne, zasilanie 12V DC | 570 | 701.1 | 5900882891107 | 8517 18 00
COMMAX | DR-6UM | Stacja bramowa 6-abonentowa | montaż podtykowy lub natynkowy - w osłonie OS-6N, metalowy panel, tabliczki imienne, zasilanie 12V DC | 350 | 430.5 | 5900882895716 | 8517 18 00
COMMAX | DR-6UM/RFID | Stacja bramowa 6-abonentowa z czytnikiem RFID | montaż podtykowy lub natynkowy - w osłonie OS-6N, wbudowany czytnik kart/breloków - 6 breloków w zestawie + karta Master, metalowy panel, tabliczki imienne, zasilanie 12V DC | 600 | 738 | 5900882891114 | 8517 18 00
COMMAX | DR-8UM | Stacja bramowa 8-abonentowa | montaż podtykowy lub natynkowy - w osłonie OS-7N, metalowy panel, tabliczki imienne, zasilanie 12V DC | 380 | 467.4 | 5900882895723 | 8517 18 00
COMMAX | DR-8UM/RFID | Stacja bramowa 8-abonentowa z czytnikiem RFID | montaż podtykowy lub natynkowy - w osłonie OS-7N, wbudowany czytnik kart/breloków - 8 breloków w zestawie + karta Master, metalowy panel, tabliczki imienne, zasilanie 12V DC | 630 | 774.9 | 5900882891121 | 8517 18 00
COMMAX | DRC-10ML/RFID | Kamera 10-abonentowa z czytnikiem RFID | kolorowa optyka, doświetlenie nocne - diody LED, dwa wyjścia przekaźnikowe - styki NO, NO/NC, wbudowany czytnik kart/breloków Mifare, metalowy panel, tabliczki imienne, zasilanie 12V DC (zasilacz w zestawie) | 1300 | 1599 | 5900882890254 | 8517 69 10
COMMAX | DRC-10MLFD/RFID | Kamera 10-abonentowa z czytnikiem RFID, optyka HD 1080p | kolorowa optyka, doświetlenie nocne - diody LED, dwa wyjścia przekaźnikowe - styki NO, NO/NC, wbudowany czytnik kart/breloków Mifare, metalowy panel, tabliczki imienne, zasilanie 12V DC (zasilacz w zestawie) | 1450 | 1783.5 | 5900882891138 | 8517 69 10
COMMAX | DRC-12UX | Expander 12-przyciskowy systemu Gate View + | ekspander - rozszerzenie kamery DRC-GUM, przyciski bezpośredniego wyboru lokatorów | 590 | 725.7 | 5900882898373 | 8517 18 00
COMMAX | DRC-24XM | Ekspander 24-przyciskowy | Dodatkowy moduł przycisków dla kamer DRC-6ML/RFID, DRC-8ML/RFID, DRC-10ML/RFID | 1290 | 1586.7 | 5900882890261 | 8517 18 00
COMMAX | DRC-2ML/RFID | Kamera 2-abonentowa z czytnikiem RFID | kolorowa optyka, doświetlenie nocne - diody LED, dwa wyjścia przekaźnikowe - styki NO, NO/NC, wbudowany czytnik kart/breloków Mifare, metalowy panel, tabliczki imienne, zasilanie 12V DC (zasilacz w zestawie) | 990 | 1217.7 | 5900882890216 | 8517 69 10
COMMAX | DRC-2MLFD/RFID | Kamera 2-abonentowa z czytnikiem RFID, optyka HD 1080p | kolorowa optyka, doświetlenie nocne - diody LED, dwa wyjścia przekaźnikowe - styki NO, NO/NC, wbudowany czytnik kart/breloków Mifare, metalowy panel, tabliczki imienne, zasilanie 12V DC (zasilacz w zestawie) | 1140 | 1402.2 | 5900882891145 | 8517 69 10
COMMAX | DRC-2UC | Kamera 2-abonentowa z regulacją optyki | kolorowa optyka, regulacja położenia obiektywu w pionie i poziomie +/- 12 stopni, doświetlenie nocne - diody LED, styk NO, metalowy panel, tabliczki imienne, zasilanie 12V DC | 750 | 922.5 | 5900882897673 | 8517 69 10
COMMAX | DRC-2UC/RFID | Kamera 2-abonentowa z regulacją optyki i czytnikiem RFID | kolorowa optyka, regulacja położenia obiektywu w pionie i poziomie +/- 12 stopni, doświetlenie nocne - diody LED, styk NO, wbudowany czytnik kart/breloków - 4 breloki w zestawie + karta Master, metalowy panel, tabliczki imienne, zasilanie 12V DC | 1000 | 1230 | 5900882891152 | 8517 69 10
COMMAX | DRC-2UCHD | Kamera 2-abonentowa z regulacją optyki, optyka HD 960p | kolorowa optyka HD 960p, regulacja położenia obiektywu w pionie i poziomie +/- 12 stopni, doświetlenie nocne - diody LED, styk NO, metalowy panel, tabliczki imienne, zasilanie 12V DC | 900 | 1107 | 5900882891169 | 8517 69 10
COMMAX | DRC-2UCHD/RFID | Kamera 2-abonentowa z regulacją optyki i czytnikiem RFID, optyka HD 960p | kolorowa optyka HD 960p, regulacja położenia obiektywu w pionie i poziomie +/- 12 stopni, doświetlenie nocne - diody LED, styk NO, wbudowany czytnik kart/breloków - 4 breloki w zestawie + karta Master, metalowy panel, tabliczki imienne, zasilanie 12V DC | 1150 | 1414.5 | 5900882891176 | 8517 69 10
COMMAX | DRC-3UC | Kamera 3-abonentowa z regulacją optyki | kolorowa optyka, regulacja położenia obiektywu w pionie i poziomie +/- 12 stopni, doświetlenie nocne - diody LED, styk NO, metalowy panel, tabliczki imienne, zasilanie 12V DC | 810 | 996.3 | 5900882895662 | 8517 69 10
COMMAX | DRC-3UC/RFID | Kamera 3-abonentowa z regulacją optyki i czytnikiem RFID | kolorowa optyka, regulacja położenia obiektywu w pionie i poziomie +/- 12 stopni, doświetlenie nocne - diody LED, styk NO, wbudowany czytnik kart/breloków - 4 breloki w zestawie + karta Master, metalowy panel, tabliczki imienne, zasilanie 12V DC | 1060 | 1303.8 | 5900882891183 | 8517 69 10
COMMAX | DRC-3UCHD | Kamera 3-abonentowa z regulacją optyki, optyka HD 960p | kolorowa optyka HD 960p, regulacja położenia obiektywu w pionie i poziomie +/- 12 stopni, doświetlenie nocne - diody LED, styk NO, metalowy panel, tabliczki imienne, zasilanie 12V DC | 960 | 1180.8 | 5900882891190 | 8517 69 10
COMMAX | DRC-3UCHD/RFID | Kamera 3-abonentowa z regulacją optyki i czytnikiem RFID, optyka HD 960p | kolorowa optyka HD 960p, regulacja położenia obiektywu w pionie i poziomie +/- 12 stopni, doświetlenie nocne - diody LED, styk NO, wbudowany czytnik kart/breloków - 4 breloki w zestawie + karta Master, metalowy panel, tabliczki imienne, zasilanie 12V DC | 1210 | 1488.3 | 5900882891206 | 8517 69 10
COMMAX | DRC-40DK | Kamera natynkowa z regulacją optyki i zamkiem szyfrowym | kolorowa optyka, regulacja położenia obiektywu w pionie i poziomie +/- 12 stopni, doświetlenie nocne - diody LED, wbudowany czytnik kart/breloków Mifare, zamek szyfrowy, dwa wyjścia przekaźnikowe - styki NO, NO/NC, plastikowy panel | 750 | 922.5 | 5900882899868 | 8517 69 10
COMMAX | DRC-40DKHD | Kamera natynkowa z regulacją optyki i zamkiem szyfrowym, optyka HD 960p | kolorowa optyka HD 960p, regulacja położenia obiektywu w pionie i poziomie +/- 12 stopni, doświetlenie nocne - diody LED, wbudowany czytnik kart/breloków Mifare, zamek szyfrowy, dwa wyjścia przekaźnikowe - styki NO, NO/NC, plastikowy panel | 765 | 940.95 | 5900882891213 | 8517 69 10
COMMAX | DRC-40K | Kamera natynkowa z regulacją optyki | kolorowa optyka, regulacja położenia obiektywu w pionie +/- 12 stopni, doświetlenie nocne - diody LED, styk NO, metalowy panel | 340 | 418.2 | 5900882899677 | 8517 69 10
COMMAX | DRC-40KHD | Kamera natynkowa z regulacją optyki, optyka HD 960p | kolorowa optyka HD 960p, regulacja położenia obiektywu w pionie +/- 12 stopni, doświetlenie nocne - diody LED, styk NO, metalowy panel | 330 | 405.9 | 5900882899691 | 8517 69 10
COMMAX | DRC-40YFD | Kamera natynkowa z regulacją optyki, optyka HD 1080p | kolorowa optyka HD 1080p, regulacja położenia obiektywu w pionie +/- 12 stopni, doświetlenie nocne - diody LED, dwa styki: NO, NO/NC, metalowy panel, zintegrowany daszek | 430 | 528.9 | 5900882890186 | 8517 69 10
COMMAX | DRC-40YV | Kamera natynkowa z regulacją optyki | kolorowa optyka, regulacja położenia obiektywu w pionie +/- 12 stopni, doświetlenie nocne - diody LED, dwa styki: NO, NO/NC, metalowy panel, zintegrowany daszek | 350 | 430.5 | 5900882891466 | 8517 69 10
COMMAX | DRC-41DK | Kamera podynkowa z regulacją optyki i zamkiem szyfrowym | kolorowa optyka, regulacja położenia obiektywu w pionie i poziomie +/- 12 stopni, doświetlenie nocne - diody LED, wbudowany czytnik kart/breloków Mifare, zamek szyfrowy, dwa wyjścia przekaźnikowe - styki NO, NO/NC, plastikowy panel | 750 | 922.5 | 5900882899875 | 8517 69 10
COMMAX | DRC-41DKHD | Kamera podynkowa z regulacją optyki i zamkiem szyfrowym, optyka HD 960p | kolorowa optyka HD 960p, regulacja położenia obiektywu w pionie i poziomie +/- 12 stopni, doświetlenie nocne - diody LED, wbudowany czytnik kart/breloków Mifare, zamek szyfrowy, dwa wyjścia przekaźnikowe - styki NO, NO/NC, plastikowy panel | 765 | 940.95 | 5900882891220 | 8517 69 10
COMMAX | DRC-4CANS | Kamera podtynkowa z regulacją optyki | kolorowa optyka, regulacja położenia obiektywu w pionie i poziomie +/- 12 stopni, doświetlenie nocne - diody LED, styk NO, metalowy panel, tabliczka imienna | 540 | 664.2 | 5900882894870 | 8517 69 10
COMMAX | DRC-4CANS/RFID | Kamera podtynkowa z regulacją optyki i czytnikiem RFID | kolorowa optyka, regulacja położenia obiektywu w pionie i poziomie +/- 12 stopni, doświetlenie nocne - diody LED, styk NO, wbudowany czytnik kart/breloków - 4 breloki w zestawie + karta Master, metalowy panel, tabliczka imienna | 790 | 971.7 | 5900882891350 | 8517 69 10
COMMAX | DRC-4CGN2 | Kamera natynkowa z ukrytą optyką Pin-hole | kolorowa optyka, ukryty obiektyw typu Pin-hole, doświetlenie nocne - diody LED, styk NO, metalowy panel | 290 | 356.7 | 5900882895778 | 8517 69 10
COMMAX | DRC-4CPHD | Kamera natynkowa z ukrytą optyką Pin-hole, optyka HD 960p | kolorowa optyka HD 960p, ukryty obiektyw typu Pin-hole, doświetlenie nocne - diody LED, styk NO, metalowy panel | 410 | 504.3 | 5900882899806 | 8517 69 10
COMMAX | DRC-4CPN3 | Kamera natynkowa z ukrytą optyką Pin-hole | kolorowa optyka, ukryty obiektyw typu Pin-hole, doświetlenie nocne - diody LED, styk NO, metalowy panel,dwa wyjścia przekaźnikowe (styki NO) | 335 | 412.05 | 5900882899790 | 8517 69 10
COMMAX | DRC-4CPNK | Kamera natynkowa z ukrytą optyką Pin-hole i zamkiem szyfrowym | kolorowa optyka, ukryty obiektyw typu Pin-hole, zamek szyfrowy, doświetlenie nocne - diody LED, dwa wyjścia przekaźnikowe - styki NO, metalowy panel | 460 | 565.8 | 5900882899684 | 8517 69 10
COMMAX | DRC-4CPNKHD | Kamera natynkowa z ukrytą optyką Pin-hole i zamkiem szyfrowym, optyka HD 960p | kolorowa optyka HD 960p, ukryty obiektyw typu Pin-hole, zamek szyfrowy, doświetlenie nocne - diody LED, dwa wyjścia przekaźnikowe - styki NO, metalowy panel | 610 | 750.3 | 5900882891268 | 8517 69 10
COMMAX | DRC-4DC(G) | Kamera 4-abonentowa z optyką Pin-hole | kolorowa optyka, ukryty obiektyw, doświetlenie nocne - diody LED, styk NO, metalowy panel, tabliczki imienne | 720 | 885.6 | 5900882894078 | 8517 69 10
COMMAX | DRC-4FC | Kamera podtynkowa z regulacją optyki | kolorowa optyka, regulacja położenia obiektywu w pionie i poziomie +/- 12 stopni, doświetlenie nocne - diody LED, styk NO, metalowy panel | 360 | 442.8 | 5900882895235 | 8517 69 10
COMMAX | DRC-4ML/RFID | Kamera 4-abonentowa z czytnikiem RFID | kolorowa optyka, doświetlenie nocne - diody LED, dwa wyjścia przekaźnikowe - styki NO, NO/NC, wbudowany czytnik kart/breloków Mifare, metalowy panel, tabliczki imienne, zasilanie 12V DC (zasilacz w zestawie) | 1030 | 1266.9 | 5900882890223 | 8517 69 10
COMMAX | DRC-4MLFD/RFID | Kamera 4-abonentowa z czytnikiem RFID, optyka HD 1080p | kolorowa optyka, doświetlenie nocne - diody LED, dwa wyjścia przekaźnikowe - styki NO, NO/NC, wbudowany czytnik kart/breloków Mifare, metalowy panel, tabliczki imienne, zasilanie 12V DC (zasilacz w zestawie) | 1180 | 1451.4 | 5900882891275 | 8517 69 10
COMMAX | DRC-4PF DARK SILVER | Kamera natynkowa szerokokątna, optyka HD 1080p | kolorowa optyka HD 1080p, szerokokątny obiektyw, doświetlenie nocne - diody IR, automatyczna przesłona, styk NO, metalowy panel | 410 | 504.3 | 5900882892043 | 8517 69 10
COMMAX | DRC-4PIP DARK SILVER | Kamera natynkowa szerokokątna | kolorowa optyka, szerokokątny obiektyw, doświetlenie nocne - diody IR, automatyczna przesłona, styk NO, metalowy panel | 370 | 455.1 | 5900882891480 | 8517 69 10
COMMAX | DRC-4PIP SILVER | Kamera natynkowa szerokokątna | kolorowa optyka, szerokokątny obiektyw, doświetlenie nocne - diody IR, automatyczna przesłona, styk NO, metalowy panel | 370 | 455.1 | 5900882891473 | 8517 69 10
COMMAX | DRC-4UC | Kamera 4-abonentowa z regulacją optyki | kolorowa optyka, regulacja położenia obiektywu w pionie i poziomie +/- 12 stopni, doświetlenie nocne - diody LED, styk NO, metalowy panel, tabliczki imienne, zasilanie 12V DC | 830 | 1020.9 | 5900882897680 | 8517 69 10
COMMAX | DRC-4UC/RFID | Kamera 4-abonentowa z regulacją optyki i czytnikiem RFID | kolorowa optyka, regulacja położenia obiektywu w pionie i poziomie +/- 12 stopni, doświetlenie nocne - diody LED, styk NO, wbudowany czytnik kart/breloków - 4 breloki w zestawie + karta Master, metalowy panel, tabliczki imienne, zasilanie 12V DC | 1080 | 1328.4 | 5900882891282 | 8517 69 10
COMMAX | DRC-4Y | Kamera natynkowa | kolorowa optyka, stały obiektyw, doświetlenie nocne - diody LED, styk NO, plastikowy panel | 215 | 264.45 | 5900882890353 | 8517 69 10
COMMAX | DRC-5UC | Kamera 5-abonentowa z regulacją optyki | kolorowa optyka, regulacja położenia obiektywu w pionie i poziomie +/- 12 stopni, doświetlenie nocne - diody LED, styk NO, metalowy panel, tabliczki imienne, zasilanie 12V DC | 850 | 1045.5 | 5900882895679 | 8517 69 10
COMMAX | DRC-5UC/RFID | Kamera 5-abonentowa z regulacją optyki i czytnikiem RFID | kolorowa optyka, regulacja położenia obiektywu w pionie i poziomie +/- 12 stopni, doświetlenie nocne - diody LED, styk NO, wbudowany czytnik kart/breloków - 5 breloków w zestawie + karta Master, metalowy panel, tabliczki imienne, zasilanie 12V DC | 1100 | 1353 | 5900882891299 | 8517 69 10
COMMAX | DRC-6ML/RFID | Kamera 6-abonentowa z czytnikiem RFID | kolorowa optyka, doświetlenie nocne - diody LED, dwa wyjścia przekaźnikowe - styki NO, NO/NC, wbudowany czytnik kart/breloków Mifare, metalowy panel, tabliczki imienne, zasilanie 12V DC (zasilacz w zestawie) | 1120 | 1377.6 | 5900882890230 | 8517 69 10
COMMAX | DRC-6MLFD/RFID | Kamera 6-abonentowa z czytnikiem RFID, optyka HD 1080p | kolorowa optyka, doświetlenie nocne - diody LED, dwa wyjścia przekaźnikowe - styki NO, NO/NC, wbudowany czytnik kart/breloków Mifare, metalowy panel, tabliczki imienne, zasilanie 12V DC (zasilacz w zestawie) | 1270 | 1562.1 | 5900882891305 | 8517 69 10
COMMAX | DRC-6UC | Kamera 6-abonentowa z regulacją optyki | kolorowa optyka, regulacja położenia obiektywu w pionie i poziomie +/- 12 stopni, doświetlenie nocne - diody LED, styk NO, metalowy panel, tabliczki imienne, zasilanie 12V DC | 870 | 1070.1 | 5900882897697 | 8517 69 10
COMMAX | DRC-6UC/RFID | Kamera 6-abonentowa z regulacją optyki i czytnikiem RFID | kolorowa optyka, regulacja położenia obiektywu w pionie i poziomie +/- 12 stopni, doświetlenie nocne - diody LED, styk NO, wbudowany czytnik kart/breloków - 6 breloków w zestawie + karta Master, metalowy panel, tabliczki imienne, zasilanie 12V DC | 1120 | 1377.6 | 5900882891312 | 8517 69 10
COMMAX | DRC-7UC | Kamera 7-abonentowa z regulacją optyki | kolorowa optyka, regulacja położenia obiektywu w pionie i poziomie +/- 12 stopni, doświetlenie nocne - diody LED, styk NO, metalowy panel, tabliczki imienne, zasilanie 12V DC | 900 | 1107 | 5900882895686 | 8517 69 10
COMMAX | DRC-7UC/RFID | Kamera 7-abonentowa z regulacją optyki i czytnikiem RFID | kolorowa optyka, regulacja położenia obiektywu w pionie i poziomie +/- 12 stopni, doświetlenie nocne - diody LED, styk NO, wbudowany czytnik kart/breloków - 7 breloków w zestawie + karta Master, metalowy panel, tabliczki imienne, zasilanie 12V DC | 1150 | 1414.5 | 5900882891329 | 8517 69 10
COMMAX | DRC-8ML/RFID | Kamera 8-abonentowa z czytnikiem RFID | kolorowa optyka, doświetlenie nocne - diody LED, dwa wyjścia przekaźnikowe - styki NO, NO/NC, wbudowany czytnik kart/breloków Mifare, metalowy panel, tabliczki imienne, zasilanie 12V DC (zasilacz w zestawie) | 1170 | 1439.1 | 5900882890247 | 8517 69 10
COMMAX | DRC-8MLFD/RFID | Kamera 8-abonentowa z czytnikiem RFID, optyka HD 1080p | kolorowa optyka, doświetlenie nocne - diody LED, dwa wyjścia przekaźnikowe - styki NO, NO/NC, wbudowany czytnik kart/breloków Mifare, metalowy panel, tabliczki imienne, zasilanie 12V DC (zasilacz w zestawie) | 1320 | 1623.6 | 5900882891336 | 8517 69 10
COMMAX | DRC-GUM | Kamera wieloabonentowa do systemu GateView + | kolorowa optyka, regulacja położenia obiektywu w pionie i poziomie +/- 12 stopni, doświetlenie nocne - diody LED, styk NO/NC, metalowy panel, klawiatura numeryczna, elektroniczna lista lokatorów, otwarcie wejścia kodem, funkcje programowania systemu, zasilanie 12V DC w zestawie | 1920 | 2361.6 | 5900882898366 | 8517 69 10
COMMAX | DRC-GUM/RFID | Kamera wieloabonentowa z czytnikiem do systemu GateView + | kolorowa optyka, regulacja położenia obiektywu w pionie i poziomie +/- 12 stopni, doświetlenie nocne - diody LED, styk NO/NC, metalowy panel, klawiatura numeryczna, elektroniczna lista lokatorów, otwarcie wejścia kodem, wbudowany czytnik kart/breloków - 6 breloków w zestawie + karta Master, funkcje programowania systemu, zasilanie 12V DC w zestawie | 2170 | 2669.1 | 5900882891343 | 8517 69 10
COMMAX | DRC-NP | Ekspander z polem opisowym systemu Gate View + | ekspander - rozszerzenie kamery DRC-GUM, pole opisowe umożlilwiające przedstawienie informacji - np. listy lokali | 345 | 424.35 |  | 8517 18 00
SCOT | EB-1200W | Elektrozamek trzpieniowy rewersyjny zewnętrzny | siła trzymania 800 kg, sygnalizacja stanu drzwi, sygnalizacja zamknięcia, dioda informacyjna LED, zasilanie 12V DC, IP66 | 390 | 479.7 | 5900882892036 | 8301 40 19
SCOT | EB-1300MD | Elektrozamek trzpieniowy rewersyjny | siła trzymania 800 kg, mechanizm trzpienia napędzany silnikiem, sygnalizacja stanu drzwi, zwłoka czasowa, zasilanie 12V / 24V DC | 492 | 605.16 | 5900882891435 | 8301 40 19
SCOT | EB-1300R | Elektrozamek trzpieniowy rewersyjny | siła trzymania 800 kg, sygnalizacja stanu drzwi, zwłoka czasowa, zasilanie 12V / 24V DC | 261 | 321.03 | 5900882898953 | 8301 40 19
SCOT | EB-1500 | Elektrozamek trzpieniowy | siła trzymania 1000 kg, sygnalizacja stanu drzwi, dioda informacyjna LED, zwłoka czasowa, zasilanie 12V DC | 300 | 369 | 5900882898977 | 8301 40 19
SCOT | EB-1500C | Elektrozamek trzpieniowy z wkładką | siła trzymania 1000 kg, sygnalizacja stanu drzwi, dioda informacyjna LED, zwłoka czasowa, zasilanie 12V DC | 517 | 635.91 | 5900882899264 | 8301 40 19
SCOT | EB-1500GR | Elektrozamek trzpieniowy rewersyjny do witryn szklanych | siła trzymania 1000 kg, sygnalizacja stanu drzwi, dioda informacyjna LED, zwłoka czasowa, zasilanie 12V DC | 357 | 439.11 | 5900882898984 | 8301 40 19
SCOT | EB-1500R | Elektrozamek trzpieniowy rewersyjny | siła trzymania 1000 kg, sygnalizacja stanu drzwi, dioda informacyjna LED, zwłoka czasowa, zasilanie 12V DC | 280 | 344.4 | 5900882898960 | 8301 40 19
SCOT | EB-1500SR | Elektrozamek trzpieniowy rewersyjny nawierzchniowy | siła trzymania 1000 kg, sygnalizacja stanu drzwi, dioda informacyjna LED, zwłoka czasowa, zasilanie 12V DC | 338 | 415.74 | 5900882898991 | 8301 40 19
SCOT | EB-1700 | Elektrozamek trzpieniowy | siła trzymania 2000 kg, sygnalizacja stanu drzwi, sygnalizacja zamknięcia, dioda informacyjna LED, zwłoka czasowa, zasilanie 12V DC | 294 | 361.62 | 5900882899011 | 8301 40 19
SCOT | EB-1700B | Elektrozamek trzpieniowy z sygnalizacją dźwiękową | siła trzymania 2000 kg, sygnalizacja stanu drzwi, sygnalizacja zamknięcia, dioda informacyjna LED, sygnalizacja dźwiękowa, zwłoka czasowa, zasilanie 12V-24 DC | 420 | 516.6 | 5900882892371 | 8301 40 19
SCOT | EB-1700BR | Elektrozamek trzpieniowy rewersyjny z sygnalizacją dźwiękową | siła trzymania 2000 kg, sygnalizacja stanu drzwi, sygnalizacja zamknięcia, dioda informacyjna LED, sygnalizacja dźwiękowa, zwłoka czasowa, zasilanie 12V-24 DC | 400 | 492 | 5900882892388 | 8301 40 19
SCOT | EB-1700R | Elektrozamek trzpieniowy rewersyjny | siła trzymania 2000 kg, sygnalizacja stanu drzwi, sygnalizacja zamknięcia, dioda informacyjna LED, zwłoka czasowa, zasilanie 12V DC | 275 | 338.25 | 5900882899004 | 8301 40 19
SCOT | EB-180 | Elektrozamek trzpieniowy mini | siła trzymania 300 kg, zasilanie 12V DC, bez napięcia drzwi zamknięte | 158 | 194.34 | 5900882891954 | 8301 40 19
SCOT | EB-180R | Elektrozamek trzpieniowy mini, rewersyjny | siła trzymania 300 kg, zasilanie 12V DC, rewersyjny (bez napięcia drzwi odblokowane) | 158 | 194.34 | 5900882891961 | 8301 40 19
SCOT | EB-1900 | Elektrozamek trzpieniowy zewnętrzny nawierzchniowy | siła trzymania 2000 kg, sygnalizacja stanu drzwi, zasilanie 12V DC, IP55 | 1000 | 1230 | 5900882891985 | 8301 40 19
SCOT | EB-2600MD | Elektrozamek trzpieniowy | siła trzymania 800 kg, mechanizm trzpienia napędzany silnikiem, sygnalizacja stanu drzwi, zwłoka czasowa, dioda LED, zasilanie 12V / 24V DC | 636 | 782.28 | 5900882891978 | 8301 40 19
SCOT | EB-303R | Elektrozamek trzpieniowy mini, rewersyjny, nawierzchniowy | siła trzymania 300 kg, zasilanie 12V DC, bez napięcia drzwi otwarte | 75 | 92.25 | 5900882893156 | 8301 30 00
SCOT | EBB-1300S | Uchwyt elektrozamka do montażu nawierzchniowego | do montażu elektrozamka EB-1300R | 179 | 220.17 | 5900882899028 | 8301 60 00
SCOT | EBB-1300U | Uchwyt elektrozamka do montażu na drzwiach szklanych | do montażu elektrozamka EB-1300R | 48 | 59.04 | 5900882899035 | 8301 60 00
SCOT | EL-120 | Zwora elektromagnetyczna 70kg | montaż nawierzchniowy, uchwyt typu "L" w zestawie, zasilanie 12V DC | 121 | 148.83 | 5900882897970 | 8505 90 29
SCOT | EL-1200BSL | Zwora elektromagnetyczna 540kg z sygnalizacją i powiadomieniem dźwiękowym | montaż nawierzchniowy, sygnalizacja - styk NO/NC, dioda informacyjna LED, powiadomienie dźwiękowe o niezamkniętych drzwiach, zasilanie 12V / 24V DC | 516 | 634.68 | 5900882898410 | 8505 90 29
SCOT | EL-1200DSL2 | Zwora elektromagnetyczna 2 x 540kg z sygnalizacją | zwora podwójna, montaż nawierzchniowy, sygnalizacja - styk NO/NC, dioda informacyjna LED, zasilanie 12V / 24V DC | 996 | 1225.08 | 5900882890841 | 8505 90 29
SCOT | EL-1200MS | Zwora elektromagnetyczna wpuszczana 540kg z sygnalizacją | montaż wewnątrz ościeżnicy, sygnalizacja - styk NO/NC, zasilanie 12V / 24V DC | 485 | 596.55 | 5900882898595 | 8505 90 29
SCOT | EL-1200SL2 | Zwora elektromagnetyczna 540kg z sygnalizacją | montaż nawierzchniowy, sygnalizacja - styk NO/NC, dioda informacyjna LED, zasilanie 12V / 24V DC | 498 | 612.54 | 5900882890605 | 8505 90 29
SCOT | EL-1200SP2 | Zwora elektromagnetyczna 540kg z sygnalizacją | montaż nawierzchniowy, sygnalizacja - styk NO/NC, dioda informacyjna LED, zasilanie 12V / 24V DC | 535 | 658.05 | 5900882892357 | 8505 90 29
SCOT | EL-1200TSL2 | Zwora elektromagnetyczna 540kg z sygnalizacją i zwłoką czasową | montaż nawierzchniowy, sygnalizacja - styk NO/NC, dioda informacyjna LED, regulowany czas załączenia po podaniu napięcia, zasilanie 12V / 24V DC | 517 | 635.91 | 5900882890612 | 8505 90 29
SCOT | EL-1200WS | Zwora elektromagnetyczna zewnętrzna 540kg z sygnalizacją | montaż nawierzchniowy, do pracy na zewnątrz - IP68, sygnalizacja - styk NO/NC, zasilanie 12V / 24V DC | 611 | 751.53 | 5900882895464 | 8505 90 29
SCOT | EL-120M | Zwora elektromagnetyczna wpuszczana 70kg | montaż wewnątrz ościeżnicy, zasilanie 12V DC | 134 | 164.82 | 5900882899356 | 8505 90 29
SCOT | EL-140 | Zwora elektromagnetyczna 70kg | montaż nawierzchniowy, uchwyt typu "L" w zestawie, zasilanie 12V / 24V DC | 137 | 168.51 | 5900882899561 | 8505 90 29
SCOT | EL-1500DSL2 | Zwora elektromagnetyczna 2 x 750kg z sygnalizacją | zwora podwójna, montaż nawierzchniowy, sygnalizacja - styk NO/NC, dioda informacyjna LED, zasilanie 12V / 24V DC | 1326 | 1630.98
SCOT | EL-1500SL2 | Zwora elektromagnetyczna 750kg z sygnalizacją | montaż nawierzchniowy, sygnalizacja - styk NO/NC, dioda informacyjna LED, zasilanie 12V / 24V DC | 663 | 815.49
SCOT | EL-1500TSL | Zwora elektromagnetyczna 750kg z sygnalizacją i zwłoką czasową | montaż nawierzchniowy, sygnalizacja - styk NO/NC, dioda informacyjna LED, regulowany czas załączenia po podaniu napięcia, zasilanie 12V / 24V DC | 690 | 848.7 | 5900882892326 | 8505 90 29
SCOT | EL-2400TS | Zwora elektromagnetyczna wpuszczana 1200kg z sygnalizacją i zwłoką czasową | montaż wewnątrz ościeżnicy, trzpienie blokujące - zabezpieczenie mechaniczne, sygnalizacja - styk NO/NC, regulowany czas załączenia po podaniu napięcia, zasilanie 12V DC | 574 | 706.02 | 5900882898601 | 8505 90 29
SCOT | EL-2500TS | Zwora elektromagnetyczna wpuszczana 1200kg z sygnalizacją i zwłoką czasową | montaż wewnątrz ościeżnicy, trzpień blokujący - zabezpieczenie mechaniczne, sygnalizacja - styk NO/NC, regulowany czas załączenia po podaniu napięcia, zasilanie 12/24V DC | 610 | 750.3 | 5900882891534 | 8505 90 29
SCOT | EL-350-2 | Zwora elektromagnetyczna 180kg | montaż nawierzchniowy, zasilanie 12V / 24V DC | 210 | 258.3 | 5900882890957 | 8505 90 29
SCOT | EL-350MS | Zwora elektromagnetyczna wpuszczana 180kg z sygnalizacją | montaż wewnątrz ościeżnicy, sygnalizacja - styk NO/NC, zasilanie 12V / 24V DC | 227 | 279.21 | 5900882898618 | 8505 90 29
SCOT | EL-350SL2 | Zwora elektromagnetyczna 180kg z sygnalizacją | montaż nawierzchniowy, sygnalizacja - styk NO/NC, dioda informacyjna LED, zasilanie 12V / 24V DC | 217 | 266.91 | 5900882890964 | 8505 90 29
SCOT | EL-350SP2 | Zwora elektromagnetyczna 180kg z sygnalizacją | montaż nawierzchniowy, sygnalizacja - styk NO/NC, dioda informacyjna LED, zasilanie 12V / 24V DC | 235 | 289.05 | 5900882892340 | 8505 90 29
SCOT | EL-350WS | Zwora elektromagnetyczna zewnętrzna 180kg z sygnalizacją | montaż nawierzchniowy, do pracy na zewnątrz - IP68, sygnalizacja - styk NO/NC, zasilanie 12V / 24V DC | 326 | 400.98 | 5900882898625 | 8505 90 29
SCOT | EL-350WSL | Zwora elektromagnetyczna zewnętrzna 180kg z sygnalizacją | montaż nawierzchniowy, do pracy na zewnątrz - IP68, sygnalizacja - styk NO, dioda informacyjna LED, zasilanie 12V / 24V DC | 360 | 442.8 | 5900882890308 | 8505 90 29
SCOT | EL-600DSL2 | Zwora elektromagnetyczna 2 x 280kg z sygnalizacją | zwora podwójna, montaż nawierzchniowy, sygnalizacja - styk NO/NC, dioda informacyjna LED, zasilanie 12V / 24V DC | 522 | 642.06 | 5900882890643 | 8505 90 29
SCOT | EL-600MS | Zwora elektromagnetyczna wpuszczana 280kg z sygnalizacją | montaż wewnątrz ościeżnicy, sygnalizacja - styk NO/NC, zasilanie 12V / 24V DC | 292 | 359.16 | 5900882898632 | 8505 90 29
SCOT | EL-600SL2 | Zwora elektromagnetyczna 280kg z sygnalizacją | montaż nawierzchniowy, sygnalizacja - styk NO/NC, dioda informacyjna LED, zasilanie 12V / 24V DC | 261 | 321.03 | 5900882890629 | 8505 90 29
SCOT | EL-600SP2 | Zwora elektromagnetyczna 280kg z sygnalizacją | montaż nawierzchniowy, sygnalizacja - styk NO/NC, dioda informacyjna LED, zasilanie 12V / 24V DC | 309 | 380.07 | 5900882890278 | 8505 90 29
SCOT | EL-600TSL2 | Zwora elektromagnetyczna 280kg z sygnalizacją i zwłoką czasową | montaż nawierzchniowy, sygnalizacja - styk NO/NC, dioda informacyjna LED, regulowany czas załączenia po podaniu napięcia, zasilanie 12V / 24V DC | 280 | 344.4 | 5900882890650 | 8505 90 29
SCOT | EL-600WMS | Zwora elektromagnetyczna zewnętrzna, wpuszczana 280kg z sygnalizacją | montaż wewnątrz ościeżnicy, do pracy na zewnątrz - IP65, sygnalizacja - styk NO/NC, zasilanie 12V / 24V DC | 345 | 424.35 | 5900882892364 | 8505 90 29
SCOT | EL-600WS2 | Zwora elektromagnetyczna zewnętrzna 280kg z sygnalizacją | montaż nawierzchniowy, do pracy na zewnątrz - IP68, sygnalizacja - styk NO, zasilanie 12V / 24V DC | 402 | 494.46 | 5900882892494
SCOT | EL-600WSL | Zwora elektromagnetyczna zewnętrzna 280kg z sygnalizacją | montaż nawierzchniowy, do pracy na zewnątrz - IP68, sygnalizacja - styk NO, dioda informacyjna LED, zasilanie 12V / 24V DC | 425 | 522.75 | 5900882890285 | 8505 90 29
SCOT | EL-75 | Zwora elektromagnetyczna 40kg | montaż nawierzchniowy, zasilanie 12V DC | 140 | 172.2 | 5900882892005 | 8505 90 29
SCOT | EL-800BSL | Zwora elektromagnetyczna 350kg z sygnalizacją i powiadomieniem dźwiękowym | montaż nawierzchniowy, sygnalizacja - styk NO/NC, dioda informacyjna LED, powiadomienie dźwiękowe o niezamkniętych drzwiach, zasilanie 12V / 24V DC | 408 | 501.84 | 5900882898441 | 8505 90 29
SCOT | EL-800DSL2 | Zwora elektromagnetyczna 2 x 350kg z sygnalizacją | zwora podwójna, montaż nawierzchniowy, sygnalizacja - styk NO/NC, dioda informacyjna LED, zasilanie 12V / 24V DC | 778 | 956.94 | 5900882890667 | 8505 90 29
SCOT | EL-800MS | Zwora elektromagnetyczna wpuszczana 350kg z sygnalizacją | montaż wewnątrz ościeżnicy, sygnalizacja - styk NO/NC, zasilanie 12V / 24V DC | 446 | 548.58 | 5900882898656 | 8505 90 29
SCOT | EL-800SL2 | Zwora elektromagnetyczna 350kg z sygnalizacją | montaż nawierzchniowy, sygnalizacja - styk NO/NC, dioda informacyjna LED, zasilanie 12V / 24V DC | 389 | 478.47 | 5900882890636 | 8505 90 29
SCOT | EL-800SP2 | Zwora elektromagnetyczna 350kg z sygnalizacją | montaż nawierzchniowy, sygnalizacja - styk NO/NC, dioda informacyjna LED, zasilanie 12V / 24V DC | 415 | 510.45 | 5900882892333 | 8505 90 29
SCOT | EL-800TSL2 | Zwora elektromagnetyczna 350kg z sygnalizacją i zwłoką czasową | montaż nawierzchniowy, sygnalizacja - styk NO/NC, dioda informacyjna LED, regulowany czas załączenia po podaniu napięcia, zasilanie 12V / 24V DC | 408 | 501.84 | 5900882890858 | 8505 90 29
SCOT | EL-800WS | Zwora elektromagnetyczna zewnętrzna 350kg z sygnalizacją | montaż nawierzchniowy, do pracy na zewnątrz - IP68, sygnalizacja - styk NO/NC, zasilanie 12V / 24V DC | 490 | 602.7 | 5900882894214 | 8505 90 29
SCOT | EMC-01 | Karta RFID 125kHz 1,8mm z numerem (8H10D+W24A), biała, z otworem, laminowana | standard Unique 125kHz | 1.95 | 2.3985 | 5900882892012 | 8523 52 00
SCOT | EMC-02 | Karta RFID 125kHz 0,8mm z numerem (8H10D+W24A), biała, laminowana | standard Unique 125kHz | 1.48 | 1.8204 | 5900882892029 | 8523 52 00
SCOT | EMC-0212 | Karta RFID dualna, chip 125kHz + MF1k 13,56MHz, 0,8mm z numerem (8H10D+W24A), biała, laminowana |  | 4.4 | 5.412 |  | 8523 52 00
SCOT | EMC-02H2 | Karta RFID 125kHz 0,8mm, Oryginalny chip HITAG®2 , 256bitów, ID4B |  | 14.9 | 18.327
SCOT | EMC-02N13 | Karta RFID 125kHz 0,8mm z numerem 13 cyfr (10H13D+W24A), biała, laminowana | standard Unique 125kHz | 1.48 | 1.8204
SCOT | EMC-02P | Karta RFID 125kHz, oryginalny chip T5577 , zapis / odczyt do 330bitów, ISO 11784/5 |  | 4.9 | 6.027 |  | 8523 52 00
SCOT | EMC-11 | Karta RFID 13,56MHz zapisywalna 1kB 1,8mm z otworem, biała, laminowana | standard Mifare 13,56MHz | 2.6 | 3.198 |  | 8523 52 00
SCOT | EMC-12 | Karta RFID 13,56MHz zapisywalna 1kB 0,8mm z numerem (8H10D+6H8D), biała, laminowana | standard Mifare 13,56MHz | 1.79 | 2.2017 |  | 8523 52 00
SCOT | EMC-1282 | Karta dualna, chip kompatybilny z MF1k 13,56MHz + chip oryginalny Higgs3® UHF 865MHz, NR – rewersyjne 8H10D + 6H8D (13,56MHz) |  | 6.9 | 8.487 |  | 8523 52 00
SCOT | EMC-12DV3 | Karta RFID, oryginalny chip Mifare® DESFire® 2kB EV3, zapis/odczyt 2 kB., 500000 zapisów, ISO 14443,7816-4, ID7B |  | 15.9 | 19.557 |  | 8523 52 00
SCOT | EMC-12P | Karta RFID 13,56MHz z chipem kompatybilny z MF 1k , umożliwia zaprogramowanie własnego ID, standard 14443 |  | 1.98 | 2.4354
SCOT | EMC-12U | Karta RFID, oryginalny chip Mifare® Ultralight, zapis/odczyt 192 Bajty, NR - numer 17cyfr rewersyjny (14H17D), Standard 14443, 7B UID, 32b OTP |  | 4.8 | 5.904 |  | 8523 52 00
SCOT | EMC-12UV1 | Karta RFID, oryginalny chip Mifare Ultralight® EV1 NxP®, zapis/odczyt 80 Bajtów, Standard 14443, 7B UID |  | 3.9 | 4.797 |  | 8523 52 00
SCOT | EMC-82 | Oryginalny Higgs3® Alien®, zapis/odczyt 512bitów, UHF 865MHz, 100000 zapisów, 50lat, ISO 18000-6C:2004, 8B UTID |  | 4.5 | 5.535 |  | 8523 52 00
SCOT | EMC-A2 | Karta ISO bez chipa przeznaczona do wykonywania nadruków, 0,8mm, laminowana |  | 0.59 | 0.7257 |  | 3920 49 10
SCOT | ES-S1224 | Elektrozaczep symetryczny | standardowy - NC, symetryczny, zasilanie 12-24V AC/DC, regulacja języka, zabezpieczenie toru zasilania, przeznaczony do eksploatacji w ciężkich warunkach (klasa 3) | 74 | 91.02 | 5900882891589 | 8301 40 19
SCOT | ES-S1224-B | Elektrozaczep symetryczny z blokadą | standardowy - NC, symetryczny, funkcja blokady, zasilanie 12-24V AC/DC, regulacja języka, zabezpieczenie toru zasilania, przeznaczony do eksploatacji w ciężkich warunkach (klasa 3) | 79 | 97.17 | 5900882891602 | 8301 40 19
SCOT | ES-S1224-M | Elektrozaczep symetryczny z pamięcią | standardowy - NC, symetryczny, funkcja pamięci, zasilanie 12-24V AC/DC, regulacja języka, zabezpieczenie toru zasilania, przeznaczony do eksploatacji w ciężkich warunkach (klasa 3) | 79 | 97.17 | 5900882891596 | 8301 40 19
SCOT | ES-S1224-MB | Elektrozaczep symetryczny z pamięcią i blokadą | standardowy - NC, symetryczny, funkcje pamięci i blokady, zasilanie 12-24V AC/DC, regulacja języka, zabezpieczenie toru zasilania, przeznaczony do eksploatacji w ciężkich warunkach (klasa 3) | 83 | 102.09 | 5900882891626 | 8301 40 19
SCOT | ES-S1224-S | Elektrozaczep symetryczny z sygnalizacją | standardowy - NC, symetryczny, funkcja sygnalizacji - styk NO/NC, zasilanie 12-24V AC/DC, regulacja języka, zabezpieczenie toru zasilania, przeznaczony do eksploatacji w ciężkich warunkach (klasa 3) | 135 | 166.05 | 5900882891619 | 8301 40 19
SCOT | ES-S1224DC-Z | Elektrozaczep symetryczny z sygnalizacją dźwiękową | standardowy - NC, symetryczny, funkcja buzzera, zasilanie 12-24V DC, regulacja języka, zabezpieczenie toru zasilania, przeznaczony do eksploatacji w ciężkich warunkach (klasa 3) | 132 | 162.36 | 5900882891633 | 8301 40 19
SCOT | ES-S1224DC-ZS | Elektrozaczep symetryczny z sygnalizacją dźwiękową i stykiem | standardowy - NC, symetryczny, funkcje buzzera i sygnalizacji - styk NO/NC, zasilanie 12-24V DC, regulacja języka, zabezpieczenie toru zasilania, przeznaczony do eksploatacji w ciężkich warunkach (klasa 3) | 194 | 238.62 | 5900882891824 | 8301 40 19
SCOT | ES-S1224N | Elektrozaczep symetryczny niskoprądowy | standardowy - NC, symetryczny, zasilanie 12-24V AC/DC, regulacja języka, zabezpieczenie toru zasilania, przeznaczony do eksploatacji w ciężkich warunkach (klasa 3) | 78 | 95.94 | 5900882891640 | 8301 40 19
SCOT | ES-S1224N-B | Elektrozaczep symetryczny niskoprądowy z blokadą | standardowy - NC, symetryczny, funkcja blokady, zasilanie 12-24V AC/DC, regulacja języka, zabezpieczenie toru zasilania, przeznaczony do eksploatacji w ciężkich warunkach (klasa 3) | 83 | 102.09 | 5900882891664 | 8301 40 19
SCOT | ES-S1224N-M | Elektrozaczep symetryczny niskoprądowy z pamięcią | standardowy - NC, symetryczny, funkcja pamięci, zasilanie 12-24V AC/DC, regulacja języka, zabezpieczenie toru zasilania, przeznaczony do eksploatacji w ciężkich warunkach (klasa 3) | 83 | 102.09 | 5900882891657 | 8301 40 19
SCOT | ES-S1224N-MB | Elektrozaczep symetryczny niskoprądowy z pamięcią i blokadą | standardowy - NC, symetryczny, funkcje pamięci i blokady, zasilanie 12-24V AC/DC, regulacja języka, zabezpieczenie toru zasilania, przeznaczony do eksploatacji w ciężkich warunkach (klasa 3) | 87.5 | 107.625 | 5900882891688 | 8301 40 19
SCOT | ES-S1224N-S | Elektrozaczep symetryczny niskoprądowy z sygnalizacją | standardowy - NC, symetryczny, funkcja sygnalizacji - styk NO/NC, zasilanie 12-24V AC/DC, regulacja języka, zabezpieczenie toru zasilania, przeznaczony do eksploatacji w ciężkich warunkach (klasa 3) | 142 | 174.66 | 5900882891671 | 8301 40 19
SCOT | ES-S12AC/DC PROFI | Elektrozaczep symetryczny | standardowy - NC, zasilanie 8-16V AC/DC, regulacja języka, listwa mocująca 110mm w zestawie | 96 | 118.08 | 5900882893187 | 8301 40 19
SCOT | ES-S12AC/DC-B PROFI | Elektrozaczep symetryczny z blokadą | standardowy - NC, funkcja blokady, zasilanie 8-16V AC/DC, regulacja języka, listwa mocująca 110mm w zestawie | 104 | 127.92 | 5900882893200 | 8301 40 19
SCOT | ES-S12AC/DC-BS PROFI | Elektrozaczep symetryczny z blokadą i sygnalizacją | standardowy - NC, funkcja blokady i sygnalizacji - styk NO/NC, zasilanie 8-16V AC/DC, regulacja języka, listwa mocująca 250mm w zestawie | 161 | 198.03 | 5900882898793 | 8301 40 19
SCOT | ES-S12AC/DC-M PROFI | Elektrozaczep symetryczny z pamięcią | standardowy - NC, funkcja pamięci, zasilanie 8-16V AC/DC, regulacja języka, listwa mocująca 110mm w zestawie | 104 | 127.92 | 5900882893194 | 8301 40 19
SCOT | ES-S12AC/DC-MB PROFI | Elektrozaczep symetryczny z pamięcią i blokadą | standardowy - NC, funkcje pamięci i blokady, zasilanie 8-16V AC/DC, regulacja języka, listwa mocująca 110mm w zestawie | 115 | 141.45 | 5900882893217 | 8301 40 19
SCOT | ES-S12DC-R | Elektrozaczep symetryczny rewersyjny | rewersyjny - NO, symetryczny, zasilanie 12 DC, regulacja języka, zabezpieczenie toru zasilania, przeznaczony do eksploatacji w ciężkich warunkach (klasa 3) | 85.5 | 105.165 | 5900882891763 | 8301 40 19
SCOT | ES-S12DC-R PROFI | Elektrozaczep symetryczny rewersyjny | rewersyjny - NO, zasilanie 12V DC, regulacja języka, listwa mocująca 110mm w zestawie | 125 | 153.75 | 5900882893231 | 8301 40 19
SCOT | ES-S12DC-RS | Elektrozaczep symetryczny rewersyjny z sygnalizacją | rewersyjny - NO, symetryczny, funkcja sygnalizacji - styk NO/NC, zasilanie 12V DC, regulacja języka, zabezpieczenie toru zasilania, przeznaczony do eksploatacji w ciężkich warunkach (klasa 3) | 147 | 180.81 | 5900882891770 | 8301 40 19
SCOT | ES-S12DC-RS PROFI | Elektrozaczep symetryczny rewersyjny z sygnalizacją | rewersyjny - NO, funkcja sygnalizacji - styk NO/NC, zasilanie 12V DC, regulacja języka, listwa mocująca 250mm w zestawie | 213 | 261.99 | 5900882893248 | 8301 40 19
SCOT | ES-S12DCN PROFI | Elektrozaczep symetryczny niskoprądowy | standardowy - NC, zasilanie 12V DC, regulacja języka, listwa mocująca 110mm w zestawie | 106 | 130.38 | 5900882893224 | 8301 40 19
SCOT | ES-S12DCN-B PROFI | Elektrozaczep symetryczny niskoprądowy z blokadą | standardowy - NC, funkcja blokady, zasilanie 12V DC, regulacja języka, listwa mocująca 110mm w zestawie | 128 | 157.44 | 5900882898779 | 8301 40 19
SCOT | ES-S12DCN-BS PROFI | Elektrozaczep symetryczny niskoprądowy z blokadą i sygnalizacją | standardowy - NC, funkcje blokady i sygnalizacji - styk NO/NC, zasilanie 12V DC, regulacja języka, listwa mocująca 250mm w zestawie | 167 | 205.41 | 5900882898748 | 8301 40 19
SCOT | ES-S12DCN-M PROFI | Elektrozaczep symetryczny niskoprądowy z pamięcią | standardowy - NC, funkcja pamięci, zasilanie 12V DC, regulacja języka, listwa mocująca 110mm w zestawie | 122 | 150.06 | 5900882898755 | 8301 40 19
SCOT | ES-S12DCN-MB PROFI | Elektrozaczep symetryczny niskoprądowy z pamięcią i blokadą | standardowy - NC, funkcje pamięci i blokady, zasilanie 12V DC, regulacja języka, listwa mocująca 110mm w zestawie | 144 | 177.12 | 5900882898786 | 8301 40 19
SCOT | ES-S24AC/DC PROFI | Elektrozaczep symetryczny | standardowy - NC, zasilanie 24V AC/DC, regulacja języka, listwa mocująca 110mm w zestawie | 104 | 127.92 | 5900882893880 | 8301 40 19
SCOT | ES-S24DC-R | Elektrozaczep symetryczny rewersyjny | rewersyjny - NO, symetryczny, zasilanie 24 DC, regulacja języka, zabezpieczenie toru zasilania, przeznaczony do eksploatacji w ciężkich warunkach (klasa 3) | 85.5 | 105.165 | 5900882891787 | 8301 40 19
SCOT | ES-S24DC-R PROFI | Elektrozaczep symetryczny rewersyjny | rewersyjny - NO, zasilanie 24V DC, regulacja języka, listwa mocująca 110mm w zestawie | 124 | 152.52 | 5900882893255 | 8301 40 19
SCOT | ES-S24DC-RS | Elektrozaczep symetryczny rewersyjny z sygnalizacją | rewersyjny - NO, symetryczny, funkcja sygnalizacji - styk NO/NC, zasilanie 24V DC, regulacja języka, zabezpieczenie toru zasilania, przeznaczony do eksploatacji w ciężkich warunkach (klasa 3) | 147 | 180.81 | 5900882891848 | 8301 40 19
SCOT | ES-S24DC-RS PROFI | Elektrozaczep symetryczny rewersyjny z sygnalizacją | rewersyjny - NO, funkcja sygnalizacji - styk NO/NC, zasilanie 24V DC, regulacja języka, listwa mocująca 250mm w zestawie | 241 | 296.43 | 5900882893262 | 8301 40 19
SCOT | ES16-S1224 | Elektrozaczep symetryczny wąski | standardowy - NC, symetryczny, szerokość 16,5mm, zasilanie 12-24V AC/DC, regulacja języka, zabezpieczenie toru zasilania, przeznaczony do eksploatacji w ciężkich warunkach (klasa 3) | 77 | 94.71 | 5900882891695 | 8301 40 19
SCOT | ES16-S1224-B | Elektrozaczep symetryczny wąski z blokadą | standardowy - NC, symetryczny, szerokość 16,5mm, funkcja blokady, zasilanie 12-24V AC/DC, regulacja języka, zabezpieczenie toru zasilania, przeznaczony do eksploatacji w ciężkich warunkach (klasa 3) | 82 | 100.86 | 5900882891701 | 8301 40 19
SCOT | ES16-S1224-M | Elektrozaczep symetryczny wąski z pamięcią | standardowy - NC, symetryczny, szerokość 16,5mm, funkcja pamięci, zasilanie 12-24V AC/DC, regulacja języka, zabezpieczenie toru zasilania, przeznaczony do eksploatacji w ciężkich warunkach (klasa 3) | 82 | 100.86 | 5900882891718 | 8301 40 19
SCOT | ES16-S1224-MB | Elektrozaczep symetryczny wąski z pamięcią i blokadą | standardowy - NC, symetryczny, szerokość 16,5mm, funkcje pamięci i blokady, zasilanie 12-24V AC/DC, regulacja języka, zabezpieczenie toru zasilania, przeznaczony do eksploatacji w ciężkich warunkach (klasa 3) | 86 | 105.78 | 5900882891725 | 8301 40 19
SCOT | ES16-S1224N | Elektrozaczep symetryczny wąski niskoprądowy |  | 81 | 99.63 | 5900882893033 | 8301 40 19
SCOT | ES16-S12DC-R | Elektrozaczep symetryczny wąski rewersyjny | rewersyjny - NO, symetryczny, szerokość 16,5mm, zasilanie 12 DC, regulacja języka, zabezpieczenie toru zasilania, przeznaczony do eksploatacji w ciężkich warunkach (klasa 3) | 89 | 109.47 | 5900882891732 | 8301 40 19
SCOT | ES16-S24DC-R | Elektrozaczep symetryczny wąski rewersyjny | rewersyjny - NO, symetryczny, szerokość 16,5mm, zasilanie 24 DC, regulacja języka, zabezpieczenie toru zasilania, przeznaczony do eksploatacji w ciężkich warunkach (klasa 3) | 89 | 109.47 | 5900882891756 | 8301 40 19
SCOT | ES16-U24 PROFI | Elektrozaczep uniwersalny wąski | standardowy - NC, szerokość 16,5mm, zasilanie 24V AC/DC, regulacja języka | 54 | 66.42 | 5900882890889 | 8301 40 19
SCOT | ES16-U24-B PROFI | Elektrozaczep uniwersalny wąski z blokadą | standardowy - NC, szerokość 16,5mm, funkcja blokady, zasilanie 24V AC/DC, regulacja języka | 62 | 76.26 | 5900882890926 | 8301 40 19
SCOT | ES16-U24-M PROFI | Elektrozaczep uniwersalny wąski z pamięcią | standardowy - NC, szerokość 16,5mm, funkcja pamięci, zasilanie 24V AC/DC, regulacja języka | 61 | 75.03 | 5900882890919 | 8301 40 19
SCOT | ES16R-S1224 | Elektrozaczep symetryczny wąski radialny | standardowy - NC, symetryczny, szerokość 16,5mm, przesunięta oś obrotu - mniejsze wychylenie języka, zasilanie 12-24V AC/DC, regulacja języka, zabezpieczenie toru zasilania, przeznaczony do eksploatacji w ciężkich warunkach (klasa 3) | 81 | 99.63 | 5900882892418
SCOT | ES16R-S1224-B | Elektrozaczep symetryczny wąski radialny z blokadą | standardowy - NC, symetryczny, szerokość 16,5mm, przesunięta oś obrotu - mniejsze wychylenie języka, funkcja blokady, zasilanie 12-24V AC/DC, regulacja języka, zabezpieczenie toru zasilania, przeznaczony do eksploatacji w ciężkich warunkach (klasa 3) | 85 | 104.55 | 5900882892432
SCOT | ES16R-S1224-M | Elektrozaczep symetryczny wąski radialny z pamięcią | standardowy - NC, symetryczny, szerokość 16,5mm, przesunięta oś obrotu - mniejsze wychylenie języka, funkcja pamięci, zasilanie 12-24V AC/DC, regulacja języka, zabezpieczenie toru zasilania, przeznaczony do eksploatacji w ciężkich warunkach (klasa 3) | 85 | 104.55 | 5900882892425
SCOT | ES16R-S1224-MB | Elektrozaczep symetryczny wąski radialny z pamięcią i blokadą | standardowy - NC, symetryczny, szerokość 16,5mm, przesunięta oś obrotu - mniejsze wychylenie języka, funkcje pamięci i blokady, zasilanie 12-24V AC/DC, regulacja języka, zabezpieczenie toru zasilania, przeznaczony do eksploatacji w ciężkich warunkach (klasa 3) | 89 | 109.47 | 5900882892449
SCOT | ES16R-S12DC-R | Elektrozaczep symetryczny wąski radialny rewersyjny | rewersyjny - NO, symetryczny, przesunięta oś obrotu - mniejsze wychylenie języka, szerokość 16,5mm, zasilanie 12 DC, regulacja języka, zabezpieczenie toru zasilania, przeznaczony do eksploatacji w ciężkich warunkach (klasa 3) | 92 | 113.16 | 5900882892456
SCOT | ES16R-S24DC-R | Elektrozaczep symetryczny wąski radialny rewersyjny | rewersyjny - NO, symetryczny, przesunięta oś obrotu - mniejsze wychylenie języka, szerokość 16,5mm, zasilanie 24 DC, regulacja języka, zabezpieczenie toru zasilania, przeznaczony do eksploatacji w ciężkich warunkach (klasa 3) | 92 | 113.16 | 5900882892463
TP Link | ES228GMP | Switch TP-Link zarządzalny 24x1000M PoE+ + 2xSFP + 2x1000M | Switch rack, wewnętrzny zasilacz, automatyczny uplink (Auto MDI / MDI-X), maks. 30W / port, maks. 384W dla portów PoE/PoE+ | 1109 | 1364.07 |  | 8517 62 00
SCOT | ESL-S1224N | Elektrozaczep symetryczny z wyślizgiem niskoprądowy | standardowy - NC, symetryczny, przesunięta oś obrotu - mniejsze wychylenie języka, wyślizg zapadki zamka, zasilanie 12-24V AC/DC, regulacja języka, zabezpieczenie toru zasilania, przeznaczony do eksploatacji w ciężkich warunkach (klasa 3) | 88 | 108.24 | 5900882892500
SCOT | ESL-S1224N-B | Elektrozaczep symetryczny z wyślizgiem niskoprądowy, z blokadą | standardowy - NC, symetryczny, przesunięta oś obrotu - mniejsze wychylenie języka, wyślizg zapadki zamka, funkcja blokady, zasilanie 12-24V AC/DC, regulacja języka, zabezpieczenie toru zasilania, przeznaczony do eksploatacji w ciężkich warunkach (klasa 3) | 92 | 113.16 | 5900882892524
SCOT | ESL-S1224N-M | Elektrozaczep symetryczny z wyślizgiem niskoprądowy, z pamięcią | standardowy - NC, symetryczny, przesunięta oś obrotu - mniejsze wychylenie języka, wyślizg zapadki zamka, funkcja pamięci, zasilanie 12-24V AC/DC, regulacja języka, zabezpieczenie toru zasilania, przeznaczony do eksploatacji w ciężkich warunkach (klasa 3) | 92 | 113.16 | 5900882892517
SCOT | ESL-S1224N-MB | Elektrozaczep symetryczny z wyślizgiem niskoprądowy, z pamięcią i blokadą | standardowy - NC, symetryczny, przesunięta oś obrotu - mniejsze wychylenie języka, wyślizg zapadki zamka, funkcja pamięci i blokady, zasilanie 12-24V AC/DC, regulacja języka, zabezpieczenie toru zasilania, przeznaczony do eksploatacji w ciężkich warunkach (klasa 3) | 96 | 118.08 | 5900882892531
SCOT | ESL-S12DC-R | Elektrozaczep symetryczny z wyślizgiem rewersyjny | rewersyjny - NO, symetryczny, przesunięta oś obrotu - mniejsze wychylenie języka, wyślizg zapadki zamka, zasilanie 12 DC, regulacja języka, zabezpieczenie toru zasilania, przeznaczony do eksploatacji w ciężkich warunkach (klasa 3) | 100 | 123 | 5900882892548
SCOT | ESL-S24DC-R | Elektrozaczep symetryczny z wyślizgiem rewersyjny | rewersyjny - NO, symetryczny, przesunięta oś obrotu - mniejsze wychylenie języka, wyślizg zapadki zamka, zasilanie 24 DC, regulacja języka, zabezpieczenie toru zasilania, przeznaczony do eksploatacji w ciężkich warunkach (klasa 3) | 100 | 123 | 5900882892555
ATTE | ETH-2WIRE-SET | Zestaw konwerterów Ethernet 100M + PoE po 2 przewodach | ETH-2wire-SET zestaw aktywnych konwerterów do transmisji danych Ethernet 100Mb/s oraz zasilania PoE z wykorzystaniem 2 przewodów np. jednej pary skrętki UTP do 300m lub pary nieskręconej do 100m | 469 | 576.87 |  | 8473 30 20
ATTE | ETH10-2WIRE-SET | Zestaw konwerterów Ethernet 10M + PoE po 2 przewodach | ETH10-2wire-SET zestaw aktywnych konwerterów do transmisji danych Ethernet 10Mb/s oraz zasilania PoE z wykorzystaniem 2 przewodów np. jednej pary skrętki UTP do 1000m lub pary nieskręconej | 369 | 453.87 |  | 8473 30 20
Pulsar | EXT-POE3 | Extender PoE 1 x wejście 3 x wyjścia | Extender PoE 1 x we, 3 x wy, zwiększa zasięg Ethernet 10Mbit/s i 100Mbit/s o kolejne 100m | 124 | 152.52 |  | 8517 62 00
TP Link | FC311A-2 | Mediakonwerter WDM 1Gb/s Rx 1310 nm Tx 1550 nm |  | 86 | 105.78
TP Link | FC311B-2 | Mediakonwerter WDM 1Gb/s Tx 1310 nm Rx 1550 nm |  | 86 | 105.78
Mean Well | HDR-100-24 | Zasilacz na szynę DIN 24VDC/3,83A | wejście 85-264V AC, wyjście 24V DC / 3,83A / 100W, montaż na szynie DIN, regulacja napięcia wyjściowego 21,6 - 29V DC | 167 | 205.41 |  | 8504 40 95
Mean Well | HDR-15-12 | Zasilacz na szynę DIN 12VDC/1,25A | wejście 85-264V AC, wyjście 12V DC / 1,25A / 15W, montaż na szynie DIN, regulacja napięcia wyjściowego 10,8 - 13,8V DC | 70 | 86.1 |  | 8504 40 95
Mean Well | HDR-15-15 | Zasilacz na szynę DIN 15VDC/1A | wejście 85-264V AC, wyjście 15V DC / 1A / 15W, montaż na szynie DIN, regulacja napięcia wyjściowego 13,5 - 18V DC | 60 | 73.8 |  | 8504 40 95
Mean Well | HDR-15-24 | Zasilacz na szynę DIN 24VDC/0,63A | wejście 85-264V AC, wyjście 24V DC / 0,63A / 15,2W, montaż na szynie DIN, regulacja napięcia wyjściowego 21,6 - 29V DC | 70 | 86.1 |  | 8504 40 95
Mean Well | HDR-30-12 | Zasilacz na szynę DIN 12VDC/2A | wejście 85-264V AC, wyjście 12V DC / 2A / 24W, montaż na szynie DIN, regulacja napięcia wyjściowego 10,8 - 13,8V DC | 86 | 105.78 |  | 8504 40 95
Mean Well | HDR-30-15 | Zasilacz na szynę DIN 15VDC/2A | wejście 85-264V AC, wyjście 15V DC / 2A / 30W, montaż na szynie DIN, regulacja napięcia wyjściowego 13,5 - 18V DC | 75 | 92.25 |  | 8504 40 95
Mean Well | HDR-30-24 | Zasilacz na szynę DIN 24VDC/1,5A | wejście 85-264V AC, wyjście 24V DC / 1,5A / 36W, montaż na szynie DIN, regulacja napięcia wyjściowego 21,6 - 29V DC | 86 | 105.78 |  | 8504 40 95
Mean Well | HDR-60-12 | Zasilacz na szynę DIN 12VDC/4,5A | wejście 85-264V AC, wyjście 12V DC / 4,5A / 54W, montaż na szynie DIN, regulacja napięcia wyjściowego 10,8 - 13,8V DC | 115 | 141.45 |  | 8504 40 95
Mean Well | HDR-60-24 | Zasilacz na szynę DIN 24VDC/2,5A | wejście 85-264V AC, wyjście 24V DC / 2,5A / 60W, montaż na szynie DIN, regulacja napięcia wyjściowego 21,6 - 29V DC | 115 | 141.45 |  | 8504 40 95
COMMAX | HF-8CM/HF-4D | Interkom kasowy | przeznaczenie: okienka kasowe, automatyczne przełączanie głosu | 310 | 381.3 | 5900882894269 | 8517 18 00
Pulsar | HPSDC-12V16X1A | Zasilacz stabilizowany 12V-15V 15A, 16 wyjść | 12V-15V 7A 8 wyjść x 1A, obudowa metalowa | 409 | 503.07 |  | 8504 40 95
Pulsar | HPSDC-12V4X1A | Zasilacz stabilizowany 12V-15V 4A, 4 wyjścia | 12V-15V 4A 4 wyjścia x 1A, obudowa metalowa | 239 | 293.97 |  | 8504 40 95
Pulsar | HPSDC-12V8X1A | Zasilacz stabilizowany 12V-15V 7A, 8 wyjść | 12V-15V 7A 8 wyjść x 1A, obudowa metalowa | 259 | 318.57 |  | 8504 40 95
MAZi | HXVR-04E101H1 | Rejestrator HD-TV 4 kanałowy + 1xIP | 4 kanały + 1xIP, 1xSATA HDMI/VGA/BNC, HD-TV do 2Mpx lite / HD-CVI do 2Mpx lite / AHD do 2Mpx lite / analog, maks. 5 kamer IP po wyłączeniu kamer analogowych,1 wejście audio, zapis 12 kl/s/k @1080p lite, 25 kl/s/k @720p, H.265+/H.265, dual stream, obsługa chmury | 229 | 281.67 |  | 8521 90 00
MAZi | HXVR-04E102H1 | Rejestrator HD-TV 4 kanałowy + 1/2xIP | 4 kanały + 1/2xIP, 1xSATA HDMI/VGA/BNC, HD-TV do 2Mpx lub 4Mpx lite / HD-CVI do 2Mpx / AHD do 2Mpx / analog, 1/2xIP do 6Mpx, wejście 1 pozwala na podłączenie kamer 3Mpx HD-TV, 1 wejście audio, zapis 12 kl/s/k @1080p, 25 kl/s/k @720p, maks. 6 kamer IP po wyłączeniu kamer analogowych, H.265+/H.265, dual stream, RS-485, obsługa chmury, obsługa zdarzeń VCA generowanych przez kamery IP, Smart Search | 469 | 576.87 |  | 8521 90 00
MAZi | HXVR-04P102H1 | Rejestrator HD-TV 4 kanałowy + 1/2xIP | 4 kanały + 1/2xIP, 1xSATA HDMI/VGA/BNC, HD-TV do 2Mpx lub 4Mpx lite / HD-CVI do 2Mpx / AHD do 2Mpx / analog + 1/2xIP do 6Mpx, wejście 1 pozwala na podłączenie kamer 3Mpx HD-TV, 15kl/s/k@3Mpx, 1080p/15kl/s, H.265+/H.265, dual stream, 1 wejście audio, RS-485, obsługa chmury, analityka obrazu: przekroczenie linii, wtargnięcie, wykrywanie człowieka i pojazdu | 559 | 687.57 |  | 8521 90 00
MAZi | HXVR-04P104H1 | Rejestrator HD-TV 4 kanałowy + 2/4xIP | 4 kanały + 2/4xIP, 1xSATA HDMI/VGA/BNC, HD-TV do 8Mpx (tylko 1 wejście) / 5Mpx / HD-CVI do 4Mpx / AHD do 4Mpx / analog + 2/4xIP do 8Mpx, 12kl/s/k@5Mpx, 4Mpx, 3Mpx, 1080p/25kl/s, maks. 8 kamer IP po wyłączeniu kamer analogowych, H.265+/H.265, dual stream, 4 wejścia audio, RS-485, obsługa chmury, analityka obrazu: przekroczenie linii, wtargnięcie, wykrywanie człowieka i pojazdu | 729 | 896.67 |  | 8521 90 00
MAZi | HXVR-08E101H1 | Rejestrator HD-TV 8 kanałowy + 2xIP | 8 kanałów + 2xIP, 1xSATA HDMI/VGA/BNC, HD-TV do 2Mpx lite / HD-CVI do 2Mpx lite / AHD do 2Mpx lite / analog, maks.8 kamer IP po wyłączeniu kamer analogowych,1 wejście audio, zapis 12 kl/s/k @1080p lite, 25 kl/s/k @720p, H.265+/H.265, dual stream, obsługa chmury | 329 | 404.67 |  | 8521 90 00
MAZi | HXVR-08E102H1 | Rejestrator HD-TV 8 kanałowy + 2/4xIP | 8 kanałów + 2/4xIP, 1xSATA HDMI/VGA/BNC, HD-TV do 2Mpx lub 4Mpx lite / HD-CVI do 2Mpx / AHD do 2Mpx / analog, 2/4xIP do 6Mpx, wejścia 1 i 2 pozwalają na podłączenie kamer 3Mpx HD-TV, 1 wejście audio, zapis 12 kl/s/k @1080p, 25 kl/s/k @720p, maks. 12 kamer IP po wyłączeniu kamer analogowych, H.265+/H.265, dual stream, RS-485, obsługa chmury, obsługa zdarzeń VCA generowanych przez kamery IP, Smart Search | 629 | 773.67 |  | 8521 90 00
MAZi | HXVR-08P102H1 | Rejestrator HD-TV 8 kanałowy + 2/4xIP | 8 kanałów + 2/4xIP, 1xSATA HDMI/VGA/BNC, HD-TV do 2Mpx lub 4Mpx lite / HD-CVI do 2Mpx / AHD do 2Mpx / analog + 2/4xIP do 6Mpx, wejścia 1 i 2 pozwalają na podłączenie kamer 3Mpx HD-TV, 15kl/s/k@3Mpx, 1080p/15kl/s, maks. 12 kamer IP po wyłączeniu kamer analogowych, H.265+/H.265, dual stream, 1 wejście audio, RS-485, obsługa chmury, analityka obrazu: przekroczenie linii, wtargnięcie, wykrywanie człowieka i pojazdu | 779 | 958.17 |  | 8521 90 00
MAZi | HXVR-08P104H1 | Rejestrator HD-TV 8 kanałowy + 4/8xIP | 8 kanałów + 4/8xIP, 1xSATA HDMI/VGA/BNC, HD-TV do 8Mpx / HD-CVI do 4Mpx / AHD do 4Mpx / analog + 4/8xIP do 8Mpx, 12kl/s/k@5Mpx, 4Mpx, 3Mpx, 1080p/25kl/s, maks. 16 kamer IP po wyłączeniu kamer analogowych, H.265+/H.265, wyjście HDMI 4K, dual stream, 4 wejścia audio, RS-485, obsługa chmury, analityka obrazu: przekroczenie linii, wtargnięcie | 1099 | 1351.77 |  | 8521 90 00
MAZi | HXVR-16E101H1 | Rejestrator HD-TV 16 kanałowy + 2xIP | 16 kanałów + 2xIP, 1xSATA HDMI/VGA/BNC, HD-TV do 2Mpx lite / HD-CVI do 2Mpx lite / AHD do 2Mpx lite / analog, maks.8 kamer IP po wyłączeniu kamer analogowych,1 wejście audio, zapis 12 kl/s/k @1080p lite, 25 kl/s/k @720p, H.265+/H.265, dual stream, obsługa chmury | 549 | 675.27 |  | 8521 90 00
MAZi | HXVR-16P102H2 | Rejestrator HD-TV 16 kanałowy + 2/8xIP | 16 kanałów + 2/8xIP, 2xSATA HDMI/VGA/BNC, HD-TV do 2Mpx lub 4Mpx lite / HD-CVI do 2Mpx / AHD do 2Mpx / analog + 2/8xIP do 6Mpx, wejścia 1, 2, 3 i 4 pozwalają na podłączenie kamer 3Mpx HD-TV, 15kl/s/k@3Mpx, 1080p/15kl/s, maks. 24 kamery IP po wyłączeniu kamer analogowych, H.265+/H.265, H.265+/H.265, dual stream, 1 wejście audio, RS-485, obsługa chmury, analityka obrazu: przekroczenie linii, wtargnięcie, wykrywanie człowieka i pojazdu | 1409 | 1733.07 |  | 8521 90 00
MAZi | HXVR-16P104H2 | Rejestrator HD-TV 16 kanałowy + 8/16xIP | 16 kanałów + 8/16xIP, 2xSATA HDMI/VGA/BNC, HD-TV do 8Mpx / HD-CVI do 4Mpx / AHD do 4Mpx / analog + 4/8xIP do 8Mpx, 12kl/s/k@5Mpx, 4Mpx, 3Mpx, 1080p/25kl/s, maks. 32 kamery IP po wyłączeniu kamer analogowych, H.265+/H.265, wyjście HDMI 4K, dual stream, 4 wejścia audio, RS-485, obsługa chmury, analityka obrazu: przekroczenie linii, wtargnięcie, wykrywanie człowieka i pojazdu | 1989 | 2446.47 |  | 8521 90 00
MAZi | IB-R200 | Uchwyt montażowy rack do rejestratorów MAZi | do rejestratorów o szerokości ok. 385mm np. INVR-08AL2, INVR-16AL2, INVR-16AL2/A, INVR-16KL, INVR-16KLPOE, INVR-08KPOE, INVR-16QPOE, INVR-16Q2, INVR-08QPOE, HSVR-16HT, HSVR-08HT, HSVR-16LT, komplet 2 sztuki | 35 | 43.05 |  | 8302 50 00
MAZi | ICH-22PIR | Kamera IP 2Mpx 2,8mm WiFi mikrofon | obudowa cube, 2Mpx 2,8mm IR PIR PoE, CMOS, 1920x1080@25kl/s, ONVIF, mikrofon, głośnik, wejście i wyjście alarmowe, złącze kart micro SD, kamera do użytku w pomieszczeniach | 559 | 687.57 |  | 8525 89 00
MAZi | ICH-42PIR | Kamera IP 4Mpx 2,8mm WiFi mikrofon | obudowa cube, 4Mpx 2,8mm IR PIR PoE, CMOS, ONVIF, mikrofon, głośnik, wejście i wyjście alarmowe, złącze kart micro SD, rozpoznawanie człowieka i pojazdu, kamera do użytku w pomieszczeniach | 899 | 1105.77 |  | 8525 89 00
MAZi | IJ-B001 | Puszka montażowa | metalowa, pasuje do wielu kamer MAZi serii H, na stronie kamery należy sprawdzić Produkty powiązane, tu znajdziemy wszystkie pasujące puszki i uchwyty do tej kamery. | 105 | 129.15 |  | 8302 50 00
MAZi | IJ-D101 | Puszka montażowa | plastikowa, do kamer IDH-11/21/31/41IR/42IRL/21LIR/41LIR/41PIX/81PIX, ukośna | 39 | 47.97 |  | 8302 50 00
MAZi | IJ-DV001 | Puszka montażowa | metalowa, do kamer IP IVH-62PIX | 89 | 109.47 |  | 8302 50 00
MAZi | IJ-V109 | Puszka montażowa | metalowa, do kamer IP IDH-42XRKL | 84 | 103.32 |  | 8302 50 00
MAZi | INVR-04E104H1 | Rejestrator IP 4 kanały, H.265/H.265+ | 4 kanały, obsługa kamer do 4Mpx, H.265+/H.265/H.264+/H.264, 1xSATA, VGA, HDMI, maks. strumień 40/60 Mb/s, port Fast Ethernet, autokonfiguracja kamer, ONVIF, obsługa chmury | 399 | 490.77 |  | 8521 90 00
MAZi | INVR-04E2O04H1 | Rejestrator IP 4 kanały, H.265/H.265+, 4xPoE | 4 kanały, obsługa kamer do 4Mpx, H.265+/H.265/H.264+/H.264, 1xSATA, 4xPoE, VGA, HDMI, maks. strumień 40/60 Mb/s, port Fast Ethernet, autokonfiguracja kamer, ONVIF, obsługa chmury, PoE maks. 36W | 699 | 859.77 |  | 8521 90 00
MAZi | INVR-04L108H1 | Rejestrator IP 4 kanały, H.265/H.265+ | 4 kanały, obsługa kamer do 8Mpx, 1xSATA, VGA, HDMI, H.265+/H.265, maks. strumień 40/80 Mb/s, wyjście HDMI 4K, port Ethernet, autokonfiguracja kamer, ONVIF, obsługa chmury, obsługa zdarzeń VCA, Smart Search | 619 | 761.37 |  | 8521 90 00
MAZi | INVR-04L2O08H1 | Rejestrator IP 4 kanały, H.265/H.265+, 4xPoE | 4 kanały, obsługa kamer do 8Mpx, 1xSATA, VGA, HDMI, H.265+/H.265, maks. strumień 40/80 Mb/s, wyjście HDMI 4K, port Ethernet, autokonfiguracja kamer, ONVIF, obsługa chmury, obsługa zdarzeń VCA, Smart Search, switch 4 porty PoE max. 50W | 979 | 1204.17 |  | 8521 90 00
MAZi | INVR-08E104H1 | Rejestrator IP 8 kanałów, H.265/H.265+ | 8 kanałów, obsługa kamer do 4Mpx, H.265+/H.265/H.264+/H.264, 1xSATA, VGA, HDMI, maks. strumień 60/60 Mb/s, port Fast Ethernet, autokonfiguracja kamer, ONVIF, obsługa chmury | 499 | 613.77 |  | 8521 90 00
MAZi | INVR-08E2O04H1 | Rejestrator IP 8 kanałów, H.265/H.265+, 8xPoE | 8 kanałów, obsługa kamer do 4Mpx, H.265+/H.265/H.264+/H.264, 1xSATA, VGA, HDMI, maks. strumień 60/60 Mb/s, port Fast Ethernet, autokonfiguracja kamer, ONVIF, obsługa chmury, PoE maks. 75W | 989 | 1216.47 |  | 8521 90 00
MAZi | INVR-08E304H1 | Rejestrator IP 8 kanałów, H.265/H.265+ WiFi | 8 kanałów, obsługa kamer do 4Mpx, H.265+/H.265/H.264+/H.264, 1xSATA, VGA, HDMI, maks. strumień 50/40 Mb/s, port Fast Ethernet, autokonfiguracja kamer, ONVIF, obsługa chmury, WiFi | 759 | 933.57 |  | 8521 90 00
MAZi | INVR-08L108H1 | Rejestrator IP 8 kanałów, H.265/H.265+ | 8 kanałów, obsługa kamer do 8Mpx, 1xSATA, VGA, HDMI, H.265+/H.265, maks. strumień 80/80 Mb/s, wyjście HDMI 4K, port Ethernet, autokonfiguracja kamer, ONVIF, obsługa chmury, obsługa zdarzeń VCA, Smart Search | 719 | 884.37 |  | 8521 90 00
MAZi | INVR-08L2O08H2 | Rejestrator IP 8 kanałów, H.265/H.265+, 8xPoE | 8 kanałów, obsługa kamer do 8Mpx, 2xSATA, VGA, HDMI, H.265+/H.265, maks. strumień 80/80 Mb/s, wyjście HDMI 4K, port Ethernet, autokonfiguracja kamer, ONVIF, obsługa chmury, obsługa zdarzeń VCA, Smart Search, switch 8 portów PoE max. 80W | 1459 | 1794.57 |  | 8521 90 00
MAZi | INVR-16L108H1 | Rejestrator IP 16 kanałów, H.265/H.265+ | 16 kanałów, obsługa kamer do 8Mpx, 1xSATA, VGA, HDMI, H.265+/H.265, maks. strumień 160/80 Mb/s, wyjście HDMI 4K, port Ethernet, autokonfiguracja kamer, ONVIF, obsługa chmury, obsługa zdarzeń VCA, Smart Search | 849 | 1044.27 |  | 8521 90 00
MAZi | INVR-16L208H2 | Rejestrator IP 16 kanałów, H.265/H.265+ | 16 kanałów, obsługa kamer do 8Mpx, 2xSATA, VGA, HDMI, H.265+/H.265, maks. strumień 160/80 Mb/s, wyjście HDMI 4K, port Ethernet, autokonfiguracja kamer, ONVIF, obsługa chmury, obsługa zdarzeń VCA, Smart Search | 989 | 1216.47 |  | 8521 90 00
MAZi | INVR-16L3O08H2 | Rejestrator IP 16 kanałów, H.265/H.265+, 16xPoE | 16 kanałów, obsługa kamer do 8Mpx, 2xSATA, VGA, HDMI, H.265+/H.265, maks. strumień 160/80 Mb/s, wyjście HDMI 4K, port gigabit Ethernet, autokonfiguracja kamer, ONVIF, obsługa chmury, obsługa zdarzeń VCA, Smart Search, 16 portów PoE max. 150W | 1989 | 2446.47 |  | 8521 90 00
MAZi | INVR-32P208H4 | Rejestrator IP 32 kanały, 4xSATA | 32 kanałów, obsługa kamer do 12Mpx, 4xSATA, VGA, HDMI, H.265+/H.265, 2xLAN, 256/160 Mb/s, wy. HDMI 4K, port gigabit Ethernet, autokonfiguracja kamer, ONVIF, obsługa chmury, obsługa zdarzeń VCA, Smart Search, MD 2.0 | 2699 | 3319.77 |  | 8521 90 00
ATTE | IP-5-11-M2 | Switch 1x10/100M + 5x10/100M PoE zewnętrzny 96W | Switch PoE 1 x 10/100M, 5x10/100M PoE, max 96W, zewnętrzny, Long Range, obudowa M2 | 359 | 441.57 |  | 8517 18 00
ATTE | IPB-5-10A-S4 | Switch 1x10/100M + 5x10/100M PoE zewnętrzny 75W | Switch PoE 1 x 10/100M, 5x10/100M PoE, max 75W, zewnętrzny, obudowa S4 | 239 | 293.97 |  | 8517 18 00
MAZi | IPN-41EIR | Kamera IP 4Mpx panorama WiFi | obudowa kompaktowa, 4Mpx, panorama, TDN, PoE, IR LED, IP66, złącze kart mikro SD, obsługa chmury, głośnik, mikrofon, WiFi | 689 | 847.47 |  | 8525 89 00
ATTE | IPP-1-20-HS | Zabezpieczenie toru Ethernet PoE | Zabezpieczenie toru Ethernet PoE 1k 10/10/1000M, kompatybilne z PoE typ A oraz B | 62 | 76.26 |  | 8473 30 20
MAZi | IR-40 | Reflektor podczerwieni | IR LED, wbudowany czujnik, IP65, 12V DC | 199 | 244.77
MAZi | IVH-41LAX | Kamera IP 4Mpx, 2,8-12 mm moto-zoom | obudowa kopułkowa wandaloodporna, 4Mpx, 2,8-12 mm, TDN, PoE, H.265+/H.265/H.264+/H.264, IR do 30m, IP67, ONVIF, 2560x1440@20kl/s, obsługa chmury, złącze mikro SD maks. 128GB | 699 | 859.77 |  | 8525 89 00
MAZi | IVH-41LIX | Kamera IP 4Mpx 2,8mm | obudowa kopułkowa wandaloodporna, 4Mpx, 2,8mm, TDN, WDR, H.265+/H.265/H.264+/H.264, PoE, IR LED 30m, IP67, obsługa chmury | 509 | 626.07 |  | 8525 89 00
MAZi | IVH-41PI-HTA | Kamera IP 4Mpx 2,8mm mikrofon dual light | obudowa kopułkowa wandaloodporna, 4Mpx, 2,8mm, TDN, 120dB WDR, H.265+/H.265/H.264+/H.264, PoE, IR LED 30m, IP67, złącze kart mikro SD, obsługa chmury, analityka obrazu: rozpoznawanie człowieka, pojazdu, przekroczenie linii, mikrofon | 959 | 1179.57 |  | 8525 89 00
MAZi | IVH-45PIX | Kamera IP 4Mpx 2,8mm | obudowa kopułkowa wandaloodporna, 4Mpx, 2,8mm, TDN, 120dB WDR, H.265+/H.265/H.264+/H.264, PoE, IR LED 30m, IP67, złącze kart mikro SD, obsługa chmury, analityka obrazu: przekroczenie linii, wtargnięcie, rozpoznawanie człowieka i pojazdu | 729 | 896.67 |  | 8525 89 00
MAZi | IVH-51LAX | Kamera IP 5Mpx 2,8-12mm moto-zoom | obudowa kopułkowa wandaloodporna, 5Mpx, 2,8-12mm, TDN, WDR, H.265+/H.265/H.264+/H.264, PoE, IR LED 30m, IP67, złącze kart mikro SD, obsługa chmury | 989 | 1216.47 |  | 8525 89 00
MAZi | IVH-51LIX | Kamera IP 5Mpx 2,8mm | obudowa kopułkowa wandaloodporna, 5Mpx, 2,8mm, TDN, WDR, H.265+/H.265/H.264+/H.264, PoE, IR LED 30m, IP67, obsługa chmury | 629 | 773.67 |  | 8525 89 00
MAZi | IVH-62PIX | Kamera IP 6Mpx 2,8mm | obudowa kopułkowa wandaloodporna, 6Mpx, 2,8mm, TDN, 120dB WDR, H.265+/H.265/H.264+/H.264, PoE, IR LED 30m, IP67, złącze kart mikro SD, obsługa chmury, analityka obrazu: przekroczenie linii, wtargnięcie | 1059 | 1302.57 |  | 8525 89 00
MAZi | IVH-81PI-UHTA | Kamera IP 8Mpx 2,8mm mikrofon dual light | obudowa kopułkowa wandaloodporna, 8Mpx, 2,8mm, TDN, 120dB WDR, H.265+/H.265/H.264+/H.264, PoE, IR LED 30m, IP67, złącze kart mikro SD, obsługa chmury, analityka obrazu: przekroczenie linii, wtargnięcie, rozpoznawanie człowieka i pojazdu, mikrofon | 1239 | 1523.97 |  | 8525 89 00
MAZi | IVN-21EAR | Kamera IP 2Mpx, 2,8-12mm moto-zoom | ** Ostatnie sztuki, cena promocyjna - kamera zastąpiona przez IVN-22EAR ** obudowa kopułkowa wandaloodporna, 2Mpx, 2,8-12mm, TDN, PoE IR LED IP66, obsługa chmury, we/wy audio | 409 | 503.07 |  | 8525 89 00
MAZi | IVN-22EAR | Kamera IP 2Mpx, 2,8-12mm moto-zoom | obudowa kopułkowa wandaloodporna, 2Mpx, 2,8-12mm, TDN, PoE IR LED IP66, obsługa chmury, we/wy audio | 449 | 552.27 |  | 8525 80 19
MAZi | IVN-22EVR | Kamera IP 2Mpx 2,8-12mm | obudowa kopułkowa wandaloodporna, 2Mpx, 2,8-12mm, TDN, PoE, IR LED, IP66, obsługa chmury, we/wy audio | 389 | 478.47 |  | 8525 89 00
MAZi | IVN-23EIR | Kamera IP 2Mpx 2,8mm | obudowa kopułkowa wandaloodporna, 2Mpx, 2,8mm, TDN, PoE, IR LED, IP66, obsługa chmury | 289 | 355.47 |  | 8525 89 00
MAZi | IVN-43EAR | Kamera IP 4Mpx, 2,8-12mm moto-zoom | obudowa kopułkowa wandaloodporna, 4Mpx, 2,8-12mm, moto-zoom, TDN, PoE, IR LED, IP66, obsługa chmury, we/wy audio, analityka obrazu: rozpoznawanie człowieka, pojazdu, motocykla, roweru | 649 | 798.27 |  | 8525 80 19
MAZi | IVN-43EIR | Kamera IP 4Mpx 2,8mm grafitowa | obudowa kopułkowa wandaloodporna, 4Mpx, 2,8m, TDN, PoE, IR LED, IP66, obsługa chmury, we/wy audio, grafitowa | 439 | 539.97 |  | 8525 89 00
MAZi | IVN-44EIR | Kamera IP 4Mpx 2,8mm | obudowa kopułkowa wandaloodporna, 4Mpx, 2,8mm, TDN, PoE, IR LED, IP66, obsługa chmury, we/wy audio, analityka obrazu: rozpoznawanie człowieka, pojazdu, motocykla, roweru | 449 | 552.27 |  | 8525 89 00
MAZi | IVN-44EVR | Kamera IP 4Mpx 2,8-12mm | obudowa kopułkowa wandaloodporna, 4Mpx, 2,8-12mm, TDN, PoE, IR LED, IP66, obsługa chmury, we/wy audio, analityka obrazu: rozpoznawanie człowieka, pojazdu, motocykla, roweru | 529 | 650.67 |  | 8525 89 00
MAZi | IVN-45EVR | Kamera IP 4Mpx 2,8-12mm grafitowa | obudowa kopułkowa wandaloodporna, 4Mpx, 2,8-12mm, TDN, PoE, IR LED, IP66, obsługa chmury, we/wy audio, grafitowa, analityka obrazu: rozpoznawanie człowieka, pojazdu, motocykla, roweru | 549 | 675.27 |  | 8525 89 00
MAZi | IVN-81EAR | Kamera IP 8Mpx, 2,8-12mm moto-zoom | obudowa kopułkowa wandaloodporna, 8Mpx, 2,8-12mm moto-zoom, TDN, PoE, IR LED, IP66, obsługa chmury, we/wy audio, analityka obrazu: rozpoznawanie człowieka, pojazdu, motocykla, roweru | 859 | 1056.57 |  | 8525 80 19
MAZi | IVN-81EIR | Kamera IP 8Mpx 2,8mm | obudowa kopułkowa wandaloodporna, 8Mpx, 2,8mm, TDN, PoE, IR LED, IP66, obsługa chmury, we/wy audio, analityka obrazu: rozpoznawanie człowieka, pojazdu, motocykla, roweru | 549 | 675.27 |  | 8525 89 00
MAZi | IW-D100 | Uchwyt ścienny | metalowy, do kamer kopułkowych IP IDH-41IR, IDH-21IR, IDH-11IR, IDH-31IR, IDH-42IRL | 109 | 134.07 |  | 8302 50 00
MAZi | IW-D101 | Uchwyt ścienny | plastikowy, do kamer kopułkowych IP IDH-41IR, IDH-21IR, IDH-11IR, IDH-31IR, IDH-42IRL | 65 | 79.95
MAZi | IW-V100 | Uchwyt ścienny | metalowy, do kamer kopułkowych IP IDH-23VR/33VR/23MR/43MR | 109 | 134.07 |  | 8302 50 00
MAZi | IW-V200 | Uchwyt ścienny | metalowy, do kamer kopułkowych IP IDH-23VR/33VR/23MR/43MR | 259 | 318.57 |  | 8302 50 00
MAZi | IW-V208 | Uchwyt ścienny | metalowy, do kamer kopułkowych IP IDH-22LIX | 146 | 179.58 |  | 8302 50 00
MAZi | IWH-21EIR | Kamera IP 2Mpx 2,8mm | obudowa kompaktowa, 2Mpx, 2,8mm, TDN, H.265+/H.265/H.264+/H.264, PoE, IR LED 30m, CMOS progressive scan, 1920x1080@25kl/s, ONVIF, IP67, obsługa chmury | 349 | 429.27 |  | 8525 89 00
MAZi | IWH-21LIR | Kamera IP 2Mpx 2,8mm WiFi mikrofon | obudowa kompaktowa, 2Mpx, 2,8mm, TDN, zasilanie 12V DC, H.265+/H.265/H.264+/H.264, IR LED 30m, CMOS progressive scan, ONVIF, IP66, obsługa chmury, WiFi, złącze kart mikro SD, wbudowany mikrofon, zasilacz w komplecie | 359 | 441.57 |  | 8525 89 00
MAZi | IWH-26LIX | Kamera IP 2Mpx 2,8mm mikrofon | obudowa kompaktowa, 2Mpx, 2,8mm, TDN, H.265+/H.265/H.264+/H.264, PoE, IR LED 30m, CMOS progressive scan, 1920x1080@25kl/s, ONVIF, IP67, złącze kart mikro SD, obsługa chmury, wbudowany mikrofon | 349 | 429.27 |  | 8525 89 00
MAZi | IWH-41EAX | Kamera IP 4Mpx 2,8-12mm moto-zoom | obudowa kompaktowa, 4Mpx, 2,8-12mm moto-zoom, TDN, 120dB WDR, PoE IR LED 30m, IP67, złącze kart mikro SD | 799 | 982.77 |  | 8525 89 00
MAZi | IWH-41LA-UHT | Kamera IP 4Mpx 2,8-12mm moto-zoom mikrofon dual light | obudowa kompaktowa, 4Mpx, 2,8-12mm moto-zoom, TDN, 120dB WDR, PoE, IR LED + White LED 50m, IP66, złącze kart mikro SD, we/wy audio, we/wy alarmowe, analityka obrazu: rozpoznawanie człowieka, pojazdu, mikrofon | 999 | 1228.77 |  | 8525 89 00
MAZi | IWH-41LIX | Kamera IP 4Mpx 2,8mm | obudowa kompaktowa, 4Mpx, 2,8mm, 120dB WDR, TDN, H.265+/H.265/H.264+/H.264, PoE, IR LED 30m, CMOS progressive scan, ONVIF, IP67, obsługa chmury | 529 | 650.67 |  | 8525 89 00
MAZi | IWH-41PI-HTA | Kamera IP 4Mpx 2,8mm mikrofon dual light | obudowa kompaktowa, 4Mpx, 2,8mm, TDN, 120dB WDR, H.265+/H.265/H.264+/H.264, PoE, IR LED + White LED 40m, IP67, złącze kart mikro SD, obsługa chmury, analityka obrazu: rozpoznawanie człowieka, pojazdu, przekroczenie linii, mikrofon | 959 | 1179.57 |  | 8525 89 00
MAZi | IWH-42LI-UH | Kamera IP 4Mpx 2,8mm mikrofon dual light | obudowa kompaktowa, 4Mpx, 2,8mm, TDN, 120dB WDR, PoE, IR LED + White LED 30m, IP67, analityka obrazu: rozpoznawanie człowieka, pojazdu, mikrofon | 599 | 736.77 |  | 8525 89 00
MAZi | IWH-43PIX | Kamera IP 4Mpx 4mm VCA | obudowa kompaktowa, 4Mpx, 4mm, TDN, 120dB WDR, PoE IR LED 60m, IP66, złącze kart mikro SD, Ultra-low-light, VCA, we/we alarmowe, we/wy audio | 909 | 1118.07 |  | 8525 89 00
MAZi | IWH-45LIX | Kamera IP 4Mpx 2,8mm | ** Ostatnia sztuka, cena promocyjna. Produkt archiwalny zastąpiony przez IWH-41PI-HTA ** obudowa kompaktowa, 4Mpx, 2,8mm, TDN, 120dB WDR, H.265+/H.265/H.264+/H.264, PoE, IR LED 40m, IP67, złącze kart mikro SD, obsługa chmury, analityka obrazu: rozpoznawanie człowieka, pojazdu, przekroczenie linii, wtargnięcie | 699 | 859.77 |  | 8525 89 00
MAZi | IWH-81PI-UHTA | Kamera IP 8Mpx 2,8mm mikrofon dual light | Kamera IP kompaktowa, 8Mpx 2,8mm TDN 120dB WDR H.265/H.265+/H.264/H.264+ PoE IR+White LED 40m, złącze kart mikro SD do 512GB, IP67, , złącze kart mikro SD, obsługa chmury, analityka obrazu: rozpoznawanie człowieka, pojazdu, przekroczenie linii, mikrofon | 1259 | 1548.57 |  | 8525 89 00
MAZi | IWH-82PAX | Kamera IP 8Mpx 2,8-12mm moto-zoom | Kamera IP kompaktowa, 8Mpx 2,8-12mm moto-zoom TDN 120dB WDR H.265/H.265+/H.264/H.264+ PoE IR LED 50m, złącze kart mikro SD do 128GB, IP67, w komplecie puszka na kable | 2199 | 2704.77 |  | 8525 89 00
MAZi | IWN-21EIW | Kamera IP 2Mpx 2,8mm mikrofon | obudowa kompaktowa, 2Mpx, 2,8mm, TDN, PoE, IR LED + LED białe, ONVIF, IP66, złącze kart mikro SD, obsługa chmury, mikrofon | 369 | 453.87 |  | 8525 89 00
MAZi | IWN-22EAR | Kamera IP 2Mpx 2,8-12mm moto-zoom | obudowa kompaktowa, 2Mpx, 2,8-12mm moto-zoom, TDN, PoE, IR LED, ONVIF, IP66, obsługa chmury, we/wy audio | 469 | 576.87 |  | 8525 89 00
MAZi | IWN-22EVR | Kamera IP 2Mpx 2,8-12mm | obudowa kompaktowa, 2Mpx 2,8-12mm, TDN, PoE, IR LED, ONVIF, IP66, obsługa chmury, we/wy audio | 379 | 466.17 |  | 8525 89 00
MAZi | IWN-43EIR | Kamera IP 4Mpx 3,6mm | obudowa kompaktowa, 4Mpx, 3,6mm, TDN, PoE, IR LED, IP66, obsługa chmury, we/wy audio, analityka obrazu: rozpoznawanie człowieka, pojazdu, motocykla, roweru | 399 | 490.77 |  | 8525 89 00
MAZi | IWN-44EAR | Kamera IP 4Mpx 2,8-12mm moto-zoom | obudowa kompaktowa, 4Mpx, 2,8-12mm moto-zoom, TDN, PoE, IR LED, ONVIF, IP66, obsługa chmury, we/wy audio, analityka obrazu: rozpoznawanie człowieka, pojazdu, motocykla, roweru | 679 | 835.17 |  | 8525 89 00
MAZi | IWN-44EIR | Kamera IP 4Mpx 2,8mm WiFi | obudowa kompaktowa, 4Mpx, TDN, PoE, IR LED, IP66, złącze kart mikro SD, obsługa chmury, głośnik, mikrofon, WiFi | 399 | 490.77 |  | 8525 89 00
MAZi | IWN-44EVR | Kamera IP 4Mpx 2,8-12mm | obudowa kompaktowa, 4Mpx 2,8-12mm, TDN, PoE, IR LED, ONVIF, IP66, obsługa chmury, we/wy audio, analityka obrazu: rozpoznawanie człowieka, pojazdu, motocykla, roweru | 589 | 724.47 |  | 8525 89 00
MAZi | IWN-81EIR | Kamera IP 8Mpx 3,6mm | obudowa kompaktowa, 8Mpx 3,6mm, TDN, PoE, IR LED, ONVIF, IP66, obsługa chmury | 789 | 970.47 |  | 8525 89 00
MAZi | IWN-82EAR | Kamera IP 8Mpx 2,7-13,5mm moto-zoom | obudowa kompaktowa, 8Mpx 2,7-13,5mm moto-zoom, TDN, PoE, IR LED, ONVIF, IP66, obsługa chmury, analityka obrazu: rozpoznawanie człowieka, pojazdu, motocykla, roweru | 1209 | 1487.07 |  | 8525 89 00
MAZi | IWN-82EVR | Kamera IP 8Mpx 2,7-13,5mm | obudowa kompaktowa, 8Mpx 2,7-13,5mm, TDN, PoE, IR LED, ONVIF, IP66, obsługa chmury, analityka obrazu: rozpoznawanie człowieka, pojazdu, motocykla, roweru | 1059 | 1302.57 |  | 8525 89 00
SCOT | K-600 | Czujnik stanu drzwi z zestawem montażowym | Czujnik kontaktronowy sygnalizujący stan drzwi (otwarte/zamknite). Sygnalizacja NO/NC. Współpracuje ze zworami EL-600SL2, EL-600TSL2. | 71 | 87.33 | 5900882890292 | 8302 41 10
MAZi | KA-V001 | Puszka montażowa | metalowa, do kamer kopułkowych TVK-81FIR oraz TVN-51EIR, aluminium, kolor biały | 29 | 35.67 |  | 8302 50 00
COMMAX | KARTA DRC-480L/RFID | Karta zbliżeniowa do DRC 480L/RFID | współpracuje z kamerą DRC-480L/RFID | 10 | 12.3 |  | 8523 52 00
COMMAX | KARTA GATEVIEW 13,56MHZ | Karta zbliżeniowa do GateView 13,56MHz | współpracuje z kamerami DRC-900LC/RFID, DRC-GAC/RFID | 10 | 12.3 |  | 8523 52 00
Inny | KARTA SD 32GB | Karta microSD 32GB | Karta mikro SDHC 32GB Goodram, klasa szybkości UHS-I, class 10 + adapter SD | 17.9 | 22.017
Inny | KARTA SD 64GB | Karta microSD 64GB | Karta mikro SDHC 64GB Goodram, klasa szybkości UHS-I, class 10 + adapter SD | 21 | 25.83
MAZi | KJ-BV001 | Puszka montażowa | metalowa, pasuje do wielu kamer MAZi serii H, na stronie kamery należy sprawdzić Produkty powiązane, tu znajdziemy wszystkie pasujące puszki i uchwyty do tej kamery. | 89 | 109.47 |  | 8302 50 00
MAZi | KJ-BV002 | Puszka montażowa | do kamer kompaktowych IWH oraz TWH, aluminium, 137x53,4x164,8mm | 129 | 158.67 |  | 8302 50 00
MAZi | KJ-BV003 | Puszka montażowa | metalowa, do kamer kompaktowych TWK-81FIR, TWK-81UIX i kopułkowych TVK-81FIR, aluminium, kolor biały | 59 | 72.57 |  | 8302 50 00
MAZi | KJ-BV200 | Puszka montażowa | metalowa, do kamer kompaktowych IWN-44ExR, IWN-82ExR aluminium, fi105x50mm | 99 | 121.77
MAZi | KJ-D001 | Puszka montażowa | metalowa, do kamer IP IDH-11/21/31/41IR/42IRL | 89 | 109.47 |  | 8302 50 00
MAZi | KJ-V004 | Puszka montażowa | metalowa, do kamer kompaktowych TWK-81UAX, TWK-81FAR, TWK-82FIR i kopułkowych TVK-81UIX, aluminium, kolor biały | 69 | 84.87 |  | 8302 50 00
MAZi | KL-Z001 | Uchwyt sufitowy | do kamer MAZi szybkoobrotowych SICH, STCH, SACH, SIMH, SINH, STMH, STNH, SAMH | 109 | 134.07 |  | 8302 50 00
MAZi | KO-DBV001 | Uchwyt słupowy | do kamer MAZi, może być stosowany z puszkami np. IJ-W100, TJ-300N | 129 | 158.67 |  | 8302 50 00
MAZi | KP-Z002 | Uchwyt sufitowy | do kamer MAZi szybkoobrotowych serii SICH, STCH, SACH, SIMH, SINH, STMH, STNH, SAMH | 229 | 281.67 |  | 8302 50 00
ReviZOOM | KR1 | Brelok RFID 13,56MHz z pamięcią 1kB, czarny, logo REVIZOOM | standard Mifare 13,56MHz | 4 | 4.92
SCOT | KS-1N | Metalowy przełącznik kluczykowy | styk NO/NC, dioda informacyjna LED, tamper | 100 | 123 | 5900882898267 | 8536 50 19
SCOT | KS-2 | Metalowy przełącznik kluczykowy | dwa styki NO/NC, natynkowy | 213 | 261.99 | 5900882898663 | 8536 50 19
SCOT | KS-3RW | Metalowy przełącznik kluczykowy do rolet, natynkowy, zewnętrzny | dwa styki NO/NC, montaż natynkowy, IP65 | 255 | 313.65 | 5900882891558 | 8536 50 19
SCOT | KS-3W | Metalowy przełącznik kluczykowy natynkowy, zewnętrzny | dwa styki NO/NC, montaż natynkowy, IP65 | 255 | 313.65 | 5900882891541 | 8536 50 19
MAZi | KW-V003 | Uchwyt ścienny | metalowa, do kamer kopułkowych TVK-81UIX, TVK-81FIR, aluminium, kolor biały | 69 | 84.87 |  | 8302 50 00
MAZi | KWC-Z001 | Uchwyt ścienny-narożny | do kamer szybkoobrotowych MAZi szybkoobrotowych SICH, STCH, SACH | 249 | 306.27 |  | 8302 50 00
MAZi | KWO-Z001 | Uchwyt słupowy | do kamer MAZi szybkoobrotowych SICH, STCH, SACH | 249 | 306.27 |  | 8302 50 00
CNB | MBL-21S | Kamera analogowa 600TVL 3,8mm pin-hole | ** Ostatnie sztuki - cena promocyjna ** obudowa mini, 600 TVL, 3,8mm, procesor Monalisa | 129 | 158.67 |  | 8525 89 00
GDE | MD-AG | Moduł dzwonkowy / przekaźnikowy do monitorów Commax | umożliwia zdublowanie dźwieku wywołania monitora w innej lokalizacji, dodatkowe wyjście przekaźnikowe NO/NC | 180 | 221.4 | 5900882899585 | 8537 10 98
GDE | MD-CA240-1 | Moduł cyfrowo-analogowy do DRC-nAM, DRC-240 | pozwala na podłączenie monitorów CDV-xxx oraz unifonu DP-3HP do systemów serii 240, nAM | 129 | 158.67 | 5900882894726 | 8517 62 00
GDE | MD-GS4 | Moduł - sumator magistrali Gate View | umożliwia połączenie kilku magistral (np. z kamer DRC-GUM) w jedną magistralę w systemie Gate View, zasilanie 12V DC | 800 | 984 |  | 8517 62 00
GDE | MD-KAM2 | Moduł rozszerzający ilość wejść w monitorach | umożliwia podłączenie dwóch paneli DRC-4xxx do jednego wejścia monitora CDV-xxx, zasilanie 12V DC | 199 | 244.77 | 5900882895747 | 8517 62 00
GDE | MD-KAM4 | Moduł rozszerzający ilość wejść w monitorach | umożliwia podłączenie czterech paneli DRC-4xxx do jednego wejścia monitora CDV-xxx, zasilanie 12V DC | 299 | 367.77 | 5900882895754 | 8517 62 00
GDE | MD-RA1X | Moduł przekaźnikowy do monitora Commax CDV-70UX | pozwala na wysterowanie drugiego urządzenia (np. bramy) za pomocą funckji interkomu monitora CDV-70UX, dwa wyjścia przekaźnikowe, regulacja czasu załączenia | 79 | 97.17 | 5900882899080 | 8537 10 98
GDE | MD-RA3B | Moduł przekaźnikowy do monitorów Commax | pozwala na wysterowanie drugiego urządzenia (np. bramy) za pomocą funckji interkomu z monitorów CDV-xxx, dwa wyjścia przekaźnikowe, regulacja czasu załączenia | 100 | 123 | 5900882899097 | 8537 10 98
GDE | MD-WW2 | Wzmacniacz sygnału video | 1 x wejście, 2 x wyjście, regulacja wzmocnienia, zasilanie 12V DC | 89 | 109.47 | 5900882897512 | 8517 62 00
GDE | MD-ZM12 | Moduł zabezpieczenia przeciwprzepięciowego monitora, kamery | moduł ochronny toru wizji, foni, zasilania kamery, powtarzalna energia wyładowania: 5J | 69 | 84.87 | 5900882895129 | 8536 49 00
Mean Well | MDR-100-24 | Zasilacz na szynę DIN 24VDC/4A | wejście 85-264V AC + zacisk uziemiający, wyjście 24V DC / 4A / 96W, montaż na szynie DIN, regulacja napięcia wyjściowego 24 - 30V DC | 160 | 196.8 |  | 8504 40 95
Pulsar | ML145 | Dławnica izolacyjna M20×1.5 jasnoszara | Dławnica izolacyjna M20×1.5 jasnoszara. | 2.9 | 3.567 |  | 8536 90 10
Pulsar | ML146 | Dławnica izolacyjna M12×1,25 jasnoszara | Dławnica izolacyjna M12×1.25 jasnoszara. | 2.2 | 2.706 |  | 8536 90 10
Pulsar | ML147 | Dławnica izolacyjna M16×1,5 jasnoszara | Dławnica izolacyjna M16×1.5 jasnoszara. | 2.3 | 2.829 |  | 8536 90 10
GDE | OS-10S | Osłona aluminiowa do montażu natynkowego stacji | dodatkowa ochrona stacji DR-2PN, kolor RAL 9006 | 80 | 98.4 | 5900882899233 | 7616 99 90
GDE | OS-12 | Osłona aluminiowa do montażu natynkowego stacji | dodatkowa ochrona kamer DRC-40K, DRC-40KA, DRC-40KPT, DRC-40KR2, DRC-40KHD, kolor RAL 9006 | 86 | 105.78 | 5900882899257 | 7616 99 90
GDE | OS-14B | Osłona aluminiowa do montażu natynkowego stacji | dodatkowa ochrona kamery CIOT-D20M, kolor RAL 9011mat | 88 | 108.24 | 5900882899837 | 7616 99 90
GDE | OS-1NS | Osłona aluminiowa do montażu natynkowego stacji | umożliwia natynkowy montaż kamery DRC-4CANs, dodatkowa ochrona kamery, kolor RAL 9006 | 139 | 170.97 | 5900882894481 | 7616 99 90
GDE | OS-1PS | Osłona aluminiowa do montażu podtynkowego stacji | dodatkowa ochrona kamery DRC-4CAN przy montażu podtynkowym, kolor RAL 9006 | 97 | 119.31 | 5900882894504 | 7616 99 90
GDE | OS-201N | Osłona aluminiowa do montażu natynkowego stacji | umożliwia natynkowy montaż stacji DR-201A, DR-201AG, dodatkowa ochrona stacji, kolor RAL 9006 | 140 | 172.2 | 5900882894863 | 7616 99 90
GDE | OS-3NS | Osłona aluminiowa do montażu natynkowego stacji | umożliwia natynkowy montaż paneli DRC-4AC2, DRC-6AC2, dodatkowa ochrona panelu, kolor RAL 9006 | 113 | 138.99 | 5900882894559 | 7616 99 90
GDE | OS-3PS | Osłona aluminiowa do montażu podtynkowego stacji | dodatkowa ochrona paneli DRC-4AC2, DRC-6AC2 przy montażu podtynkowym, kolor RAL 9006 | 68 | 83.64 | 5900882894566 | 7616 99 90
GDE | OS-4NS | Osłona aluminiowa do montażu natynkowego stacji | umożliwia natynkowy montaż paneli DRC-8/10/12/14AC2, DRC-GAC, dodatkowa ochrona panelu, kolor RAL 9006 | 118 | 145.14 | 5900882894580 | 7616 99 90
GDE | OS-5N | Osłona aluminiowa do montażu natynkowego stacji | umożliwia natynkowy montaż kamery DRC-4FC, dodatkowa ochrona kamery, kolor RAL 9006 | 135 | 166.05 | 5900882895853 | 7616 99 90
GDE | OS-5P | Osłona aluminiowa do montażu podtynkowego stacji | dodatkowa ochrona kamery DRC-4FC przy montażu podtynkowym, kolor RAL 9006 | 99 | 121.77 | 5900882895846 | 7616 99 90
GDE | OS-6N | Osłona aluminiowa do montażu natynkowego stacji | umożliwia natynkowy montaż paneli DRC-2/3/4UC, DR-2/4/6UM, dodatkowa ochrona panelu, kolor RAL 9006 | 155 | 190.65 | 5900882895877 | 7616 99 90
GDE | OS-6NB | Osłona aluminiowa do montażu natynkowego stacji | umożliwia natynkowy montaż paneli DRC-2ML/RFID, DRC-4ML/RFID, dodatkowa ochrona panelu, kolor RAL 9011mat | 155 | 190.65 | 5900882895877 | 7616 99 90
GDE | OS-6P | Osłona aluminiowa do montażu podtynkowego stacji | dodatkowa ochrona paneli DRC-2/3/4UC, DR-2/4/6UM przy montażu podtynkowym, kolor RAL 9006 | 73 | 89.79 | 5900882895860 | 7616 99 90
GDE | OS-6PB | Osłona aluminiowa do montażu podtynkowego stacji | dodatkowa ochrona paneli DRC-2ML/RFID, DRC-4ML/RFID przy montażu podtynkowym, kolor RAL 9011mat | 73 | 89.79 | 5900882895860 | 7616 99 90
GDE | OS-7N | Osłona aluminiowa do montażu natynkowego stacji | umożliwia natynkowy montaż paneli DRC-5/6/7UC, DR-8UM, dodatkowa ochrona panelu, kolor RAL 9006 | 166 | 204.18 | 5900882895891 | 7616 99 90
GDE | OS-7NB | Osłona aluminiowa do montażu natynkowego stacji | umożliwia natynkowy montaż paneli CIOT-L2TM, CIOT-L7FM, dodatkowa ochrona panelu, kolor RAL 9011mat | 166 | 204.18 | 5900882899844 | 7616 99 90
GDE | OS-7P | Osłona aluminiowa do montażu podtynkowego stacji | dodatkowa ochrona paneli DRC-5/6/7UC, DR-8UM przy montażu podtynkowym, kolor RAL 9006 | 93 | 114.39 | 5900882895884 | 7616 99 90
GDE | OS-7PB | Osłona aluminiowa do montażu podtynkowego stacji | dodatkowa ochrona paneli CIOT-L2TM, CIOT-L7FM przy montażu podtynkowym, kolor RAL 9011mat | 93 | 114.39 | 5900882899851 | 7616 99 90
GDE | OS-8N | Osłona aluminiowa do montażu natynkowego stacji | umożliwia natynkowy montaż kamery DRC-41UN, dodatkowa ochrona kamery, kolor RAL 9006 | 142 | 174.66 | 5900882895938 | 7616 99 90
GDE | OS-8P | Osłona aluminiowa do montażu podtynkowego stacji | dodatkowa ochrona kamery DRC-41UN przy montażu podtynkowym, kolor RAL 9006 | 75 | 92.25 | 5900882895921 | 7616 99 90
GDE | OS-9B | Osłona aluminiowa do montażu natynkowego stacji | dodatkowa ochrona kamery DRC-4CGN2, kolor RAL 9011mat | 68 | 83.64 | 5900882899202 | 7616 99 90
GDE | OS-9S | Osłona aluminiowa do montażu natynkowego stacji | dodatkowa ochrona stacji DR-2GN, kolor RAL 9006 | 68 | 83.64 | 5900882899219 | 7616 99 90
MAZi | PMP-001 | Uchwyt sufitowy | do kamer MAZi szybkoobrotowych serii SICH, STCH, SACH, SIMH, SINH, STMH, STNH, SAMH | 189 | 232.47 |  | 8302 50 00
Inny | POE-48NX | Zasilacz PoE 48V/0,5A desktop | Zasilacz PoE 48V/0,5A desktop, maks. 24W, wejście LAN, wyjście LAN+PoE, zasilanie przesyłane po wolnych parach 4/5(+) i 7/8(-), wspólpracuje wyłącznie z urządzaniemi zasilanymi 48V DC np. kamery IP | 37 | 45.51
MAZi | PP-003 | Uchwyt sufitowy | do kamer MAZi szybkoobrotowych SICH, STCH, SACH, SIMH, SINH, STMH, STNH, SAMH | 299 | 367.77 |  | 8302 50 00
Pulsar | PSA12010 | Zasilacz stabilizowany 12V 1A | 12V 1,5A 1 wyjście DC 5,5/2,1 | 26.2 | 32.226 | 5906881446799 | 8504 40 95
Pulsar | PSA12020 | Zasilacz stabilizowany 12V 2A | 12V 2A 1 wyjście DC 5,5/2,1 | 38 | 46.74 |  | 8504 40 95
Pulsar | PSC12010 | Zasilacz stabilizowany 12V 1A IP67 | 12V 1,0A 1 wyjście DC 5,5/2,1, 1 wejście hermetyczny IP67 | 32 | 39.36 | 5906881447673 | 8504 40 95
Pulsar | PSC12015 | Zasilacz stabilizowany 12V 1,5A IP67 | 12V 1,5A 1 wyjście DC 5,5/2,1, 1 wejście hermetyczny IP67 | 41.6 | 51.168 | 5906881449271 | 8504 40 95
Pulsar | PSD12010 | Zasilacz stabilizowany 12V 1A | 12V 1A 1 wyjście obud.plastik | 30.1 | 37.023 | 5906881446881 | 8504 40 95
Pulsar | PSD12020 | Zasilacz stabilizowany 12V 2A | 12V 2A 1 wyjście obud.plastik | 44.1 | 54.243 | 5906881446898 | 8504 40 95
Pulsar | PSD12030 | Zasilacz stabilizowany 12V 3A | 12V 3A 1 wyjście obud.plastik | 52.9 | 65.067 | 5906881446904 | 8504 40 95
Pulsar | PSD12050 | Zasilacz stabilizowany 12V 5A | 12V 5A 1 wyjście obud.plastik | 72.9 | 89.667 | 5906881446911 | 8504 40 95
Pulsar | PSD12070 | Zasilacz stabilizowany 12V 7A 1wy DC 7A | Zasilacz stab. PSD12070 12VDC 7A 1 wyjście obud.plastik | 98 | 120.54 | 5906881446928 | 8504 40 95
MAZi | PW-001 | Uchwyt ścienny | do kamer szybkoobrotowych MAZi SICH, STCH, SACH | 159 | 195.57 |  | 8302 50 00
JOTA SYSTEM | RA19-M6-20 | Śruba montażowa rack (opakowanie 20sztuk) |  | 10.5 | 12.915 |  | 7318 15 95
JOTA SYSTEM | RA19-M6-4 | Śruba montażowa rack (opakowanie 4 sztuki) |  | 4 | 4.92 |  | 7318 15 95
Pulsar | RALZ | Listwa zasilająca 19" 1U, 230V 16A, 8xE |  | 98 | 120.54 | 5901643194000 | 8544 42 90
Pulsar | RAPD1-G | Półka rack 19" 1U 300mm szara |  | 72 | 88.56 |  | 7326 90 98
Pulsar | RAPDS | Uniwersalny adapter RACK do switchy desktop | Uniwersalny adapter RACK 1U głębokość 242 mm do switchy desktop S64, S108, S108-90W, SG64, SG108, SG108-90W, SFG64, SFG64F1. | 114 | 140.22 | 5902135320662 | 7326 90 98
Pulsar | RAPS450 | Półka rack 19" 1U 250mm czarna |  | 55 | 67.65 | 5902135315255 | 7326 90 98
Pulsar | RAPS600 | Półka rack 19" 1U 350mm czarna |  | 79 | 97.17 | 5902135315262 | 7326 90 98
SCOT | RC-112A | Radiolinia 1-kanałowa z pilotem | styk NO/NC, max. 30 pilotów RC-1A / przycisków RC-1B, zasilanie 12V DC | 116 | 142.68 | 5900882895167 | 8537 10 98
SCOT | RC-112B | Radiolinia 1-kanałowa z przyciskiem | styk NO/NC, max. 30 pilotów RC-1A / przycisków RC-1B, zasilanie 12V DC | 159 | 195.57 | 5900882895174 | 8537 10 98
SCOT | RC-124A | Radiolinia 1-kanałowa z pilotem | styk NO/NC, max. 30 pilotów RC-1A / przycisków RC-1B, zasilanie 12/24V DC | 128 | 157.44 | 5900882891510 | 8537 10 98
SCOT | RC-1A | Pilot 2-przyciskowy do radiolini | współpraca z radiolinią RC-112A / RC-112B / RC-124A / RC-212A / RC-224A, dwa przyciski | 39 | 47.97 | 5900882895181 | 8537 10 98
SCOT | RC-1B | Przycisk 2-przyciskowy do radiolini | współpraca z radiolinią RC-112A / RC-112B / RC-124A / RC-212A / RC-224A, dwa przyciski, montaż natynkowy | 97 | 119.31 | 5900882895198 | 8537 10 98
SCOT | RC-212A | Radiolinia 2-kanałowa z pilotem | Dwa styki NO/NC, max. 30 pilotów RC-1A / przycisków RC-1B, zasilanie 12V DC | 118 | 145.14 | 5900882891503 | 8537 10 98
ReviZOOM | RC-212HD-CK | Kamera natynkowa szerokokątna z optyką HD 1080p, klawiaturą numeryczną i czytnikiem RFID | kolorowa optyka HD 1080p, szerokokątny obiektyw, czytnik RFID, klawiatura numeryczna, podświetlany przycisk i klawiatura, doświetlenie nocne - diody LED, automatyczna przesłona, dwa styki NO/NC, metalowy panel | 530 | 651.9 | 5900882892630 | 8517 69 10
SCOT | RC-224A | Radiolinia 2-kanałowa z pilotem | Dwa styki NO/NC, max. 30 pilotów RC-1A / przycisków RC-1B, zasilanie 12/24V DC | 138 | 169.74 | 5900882891527 | 8537 10 98
ReviZOOM | RC-411HD | Kamera natynkowa szerokokątna z optyką HD 1080p | kolorowa optyka HD 1080p, szerokokątny obiektyw, podświetlany przycisk, doświetlenie nocne - diody IR, automatyczna przesłona, styk NO/NC, metalowy panel | 275 | 338.25 | 5900882892081 | 8517 69 10
ReviZOOM | RC-411HD-C | Kamera natynkowa szerokokątna z optyką HD 1080p i czytnikiem RFID | kolorowa optyka HD 1080p, szerokokątny obiektyw, czytnik RFID, podświetlany przycisk i tabliczka imienna, doświetlenie nocne - diody IR, automatyczna przesłona, styk NO/NC, metalowy panel | 350 | 430.5 | 5900882892098 | 8517 69 10
ReviZOOM | RC-411HD-CK | Kamera natynkowa szerokokątna z optyką HD 1080p, klawiaturą numeryczną i czytnikiem RFID | kolorowa optyka HD 1080p, szerokokątny obiektyw, czytnik RFID, klawiatura numeryczna, podświetlany przycisk i klawiatura, doświetlenie nocne - diody IR, automatyczna przesłona, styk NO/NC, metalowy panel | 370 | 455.1 | 5900882892128 | 8517 69 10
ReviZOOM | RC-412HD-CK | Kamera natynkowa szerokokątna z optyką HD 1080p, klawiaturą numeryczną i czytnikiem RFID | kolorowa optyka HD 1080p, szerokokątny obiektyw, czytnik RFID, klawiatura numeryczna, podświetlany przycisk i klawiatura, doświetlenie nocne - diody IR, automatyczna przesłona, styk NO/NC, metalowy panel | 490 | 602.7 | 5900882892586 | 8517 69 10
ReviZOOM | RC-421HD-C | Kamera 2-abonentowa natynkowa szerokokątna z optyką HD 1080p i czytnikiem RFID | kolorowa optyka HD 1080p, szerokokątny obiektyw, czytnik RFID, podświetlane przyciski i tabliczki imienne, doświetlenie nocne - diody IR, automatyczna przesłona, styk NO/NC, metalowy panel | 360 | 442.8 | 5900882892104 | 8517 69 10
ReviZOOM | RC-431HD-C | Kamera 3-abonentowa natynkowa szerokokątna z optyką HD 1080p i czytnikiem RFID | kolorowa optyka HD 1080p, szerokokątny obiektyw, czytnik RFID, podświetlane przyciski i tabliczki imienne, doświetlenie nocne - diody IR, automatyczna przesłona, styk NO/NC, metalowy panel | 370 | 455.1 | 5900882892111 | 8517 69 10
ReviZOOM | RC-OS1 | Osłona aluminiowa do montażu natynkowego stacji | dodatkowa ochrona kamer serii RC-4xxx | 22 | 27.06 | 5900882892685
Lince | RICK-E200 | Bariera podczerwieni zasięg 200m | Zewnętrzna bariera podczerwieni, zasięg 200m zewn. 600m wewn., 3 wiązki, zasilanie 11-24V DC, pobór prądu 100 mA | 465 | 571.95
Lince | RICK-T100 | Bariera podczerwieni zasięg 100m | Zewnętrzna bariera podczerwieni, zasięg 100m zewn. 300m wewn., 2 wiązki, zasilanie 11-24V DC, pobór prądu 90 mA | 279 | 343.17
SCOT | RL-1 | Moduł przekaźnika | styk NO / NC, zasilanie 12V DC | 23 | 28.29 | 5900882897529 | 8537 10 98
SCOT | RL-2T | Moduł przekaźnika czasowego z wyjściem zasilającym | zasilanie 12V DC, regulacja czasu 0-30s, przekaźnik podaje/odłącza napięcie 12VDC | 27 | 33.21 | 5900882890728 | 8537 10 98
NEKU | RL19-24-UTP5-00 | Patchpanel 19"" 24-porty kat. 5e UTP LSA |  | 72 | 88.56
NEKU | RL19-24-UTP5-01 | Patchpanel 19" 24-porty kat. 5e UTP LSA, z półką |  | 112 | 137.76
ReviZOOM | RM-T203HD BLACK | Monitor 10" głośnomówiący Smart HD | kolorowy dotykowy ekran LCD 10" z doświetleniem LED, obsługa rozdzielczości HD 1080p, obsługa dwóch wejść, wbudowana karta sieciowa WiFi (połączenie ze smartfonem, obsługa kamer CCTV IP), wbudowany moduł pamięci - zapis zdjęć/filmów, detekcja ruchu, funkcja interkomu selektywnego, sterowanie automatyką bramową, funkcje multimedialne, zasilacz w zestawie | 890 | 1094.7 | 5900882892647
ReviZOOM | RM-T203HD BLACK/RC-212HD-CK | Wideodomofon 10" głośnomówiący Smart HD z kamerą natynkową szerokokątna z klawiaturą numeryczną i czytnikiem RFID | kolorowy dotykowy ekran LCD 10" z doświetleniem LED, obsługa rozdzielczości HD 1080p, obsługa dwóch wejść, wbudowana karta sieciowa WiFi (połączenie ze smartfonem, obsługa kamer CCTV IP), wbudowany moduł pamięci - zapis zdjęć/filmów, detekcja ruchu, funkcja interkomu selektywnego, sterowanie automatyką bramową, funkcje multimedialne, zasilacz w zestawie, kolorowa optyka HD 1080p, szerokokątny obiektyw, czytnik RFID, klawiatura numeryczna, podświetlany przycisk i klawiatura, doświetlenie nocne - diody LED, automatyczna przesłona, dwa styki NO/NC, metalowy panel | 1420 | 1746.6 | 5900882892661 | 8517 69 10
ReviZOOM | RM-T203HD WHITE | Monitor 10" głośnomówiący Smart HD | kolorowy dotykowy ekran LCD 10" z doświetleniem LED, obsługa rozdzielczości HD 1080p, obsługa dwóch wejść, wbudowana karta sieciowa WiFi (połączenie ze smartfonem, obsługa kamer CCTV IP), wbudowany moduł pamięci - zapis zdjęć/filmów, detekcja ruchu, funkcja interkomu selektywnego, sterowanie automatyką bramową, funkcje multimedialne, zasilacz w zestawie | 890 | 1094.7 | 5900882892654
ReviZOOM | RM-T203HD WHITE/RC-212HD-CK | Wideodomofon 10" głośnomówiący Smart HD z kamerą natynkową szerokokątna z klawiaturą numeryczną i czytnikiem RFID | kolorowy dotykowy ekran LCD 10" z doświetleniem LED, obsługa rozdzielczości HD 1080p, obsługa dwóch wejść, wbudowana karta sieciowa WiFi (połączenie ze smartfonem, obsługa kamer CCTV IP), wbudowany moduł pamięci - zapis zdjęć/filmów, detekcja ruchu, funkcja interkomu selektywnego, sterowanie automatyką bramową, funkcje multimedialne, zasilacz w zestawie, kolorowa optyka HD 1080p, szerokokątny obiektyw, czytnik RFID, klawiatura numeryczna, podświetlany przycisk i klawiatura, doświetlenie nocne - diody LED, automatyczna przesłona, dwa styki NO/NC, metalowy panel | 1420 | 1746.6 | 5900882892678 | 8517 69 10
ReviZOOM | RM-T273HD BLACK | Monitor 7" głośnomówiący Smart HD | kolorowy dotykowy ekran LCD 7" z doświetleniem LED, obsługa rozdzielczości HD 1080p, obsługa dwóch wejść, wbudowana karta sieciowa WiFi (połączenie ze smartfonem, obsługa kamer CCTV IP), wbudowany moduł pamięci - zapis zdjęć/filmów, detekcja ruchu, funkcja interkomu selektywnego, sterowanie automatyką bramową, funkcje multimedialne, zasilacz w zestawie | 690 | 848.7 | 5900882892906
ReviZOOM | RM-T273HD BLACK/RC-212HD-CK | Wideodomofon 7" głośnomówiący Smart HD z kamerą natynkową szerokokątna z klawiaturą numeryczną i czytnikiem RFID | kolorowy dotykowy ekran LCD 7" z doświetleniem LED, obsługa rozdzielczości HD 1080p, obsługa dwóch wejść, wbudowana karta sieciowa WiFi (połączenie ze smartfonem, obsługa kamer CCTV IP), wbudowany moduł pamięci - zapis zdjęć/filmów, detekcja ruchu, funkcja interkomu selektywnego, sterowanie automatyką bramową, funkcje multimedialne, zasilacz w zestawie, kolorowa optyka HD 1080p, szerokokątny obiektyw, czytnik RFID, klawiatura numeryczna, podświetlany przycisk i klawiatura, doświetlenie nocne - diody LED, automatyczna przesłona, dwa styki NO/NC, metalowy panel | 1220 | 1500.6 | 5900882892920 | 8517 69 10
ReviZOOM | RM-T273HD WHITE | Monitor 7" głośnomówiący Smart HD | kolorowy dotykowy ekran LCD 7" z doświetleniem LED, obsługa rozdzielczości HD 1080p, obsługa dwóch wejść, wbudowana karta sieciowa WiFi (połączenie ze smartfonem, obsługa kamer CCTV IP), wbudowany moduł pamięci - zapis zdjęć/filmów, detekcja ruchu, funkcja interkomu selektywnego, sterowanie automatyką bramową, funkcje multimedialne, zasilacz w zestawie | 690 | 848.7 | 5900882892913
ReviZOOM | RM-T273HD WHITE/RC-212HD-CK | Wideodomofon 7" głośnomówiący Smart HD z kamerą natynkową szerokokątna z klawiaturą numeryczną i czytnikiem RFID | kolorowy dotykowy ekran LCD 7" z doświetleniem LED, obsługa rozdzielczości HD 1080p, obsługa dwóch wejść, wbudowana karta sieciowa WiFi (połączenie ze smartfonem, obsługa kamer CCTV IP), wbudowany moduł pamięci - zapis zdjęć/filmów, detekcja ruchu, funkcja interkomu selektywnego, sterowanie automatyką bramową, funkcje multimedialne, zasilacz w zestawie, kolorowa optyka HD 1080p, szerokokątny obiektyw, czytnik RFID, klawiatura numeryczna, podświetlany przycisk i klawiatura, doświetlenie nocne - diody LED, automatyczna przesłona, dwa styki NO/NC, metalowy panel | 1220 | 1500.6 | 5900882892937 | 8517 69 10
ReviZOOM | RM-T402HD BLACK | Monitor 10" głośnomówiący Smart HD | kolorowy dotykowy ekran LCD 10" z doświetleniem LED, obsługa rozdzielczości HD 1080p, obsługa dwóch wejść, wbudowana karta sieciowa LAN/WiFi (połączenie ze smartfonem), wbudowany moduł pamięci - zapis zdjęć/filmów, detekcja ruchu, funkcja interkomu selektywnego, sterowanie automatyką bramową, funkcje multimedialne, zasilacz w zestawie | 820 | 1008.6 | 5900882892159 | 8517 69 10
ReviZOOM | RM-T402HD BLACK/RC-411HD | Wideodomofon 10" głośnomówiący Smart HD z kamerą natynkową szerokokątna | kolorowy dotykowy ekran LCD 10" z doświetleniem LED, obsługa rozdzielczości HD 1080p, obsługa dwóch wejść, wbudowana karta sieciowa LAN/WiFi (połączenie ze smartfonem), wbudowany moduł pamięci - zapis zdjęć/filmów, detekcja ruchu, funkcja interkomu selektywnego, sterowanie automatyką bramową, funkcje multimedialne, zasilacz w zestawie, kolorowa optyka HD 1080p, szerokokątny obiektyw, podświetlany przycisk, doświetlenie nocne - diody IR, automatyczna przesłona, styk NO/NC, metalowy panel | 1095 | 1346.85 | 5900882892197 | 8517 69 10
ReviZOOM | RM-T402HD BLACK/RC-411HD-C | Wideodomofon 10" głośnomówiący Smart HD z kamerą natynkową szerokokątna z czytnikiem RFID | kolorowy dotykowy ekran LCD 10" z doświetleniem LED, obsługa rozdzielczości HD 1080p, obsługa dwóch wejść, wbudowana karta sieciowa LAN/WiFi (połączenie ze smartfonem), wbudowany moduł pamięci - zapis zdjęć/filmów, detekcja ruchu, funkcja interkomu selektywnego, sterowanie automatyką bramową, funkcje multimedialne, zasilacz w zestawie, kolorowa optyka HD 1080p, szerokokątny obiektyw, czytnik RFID, podświetlany przycisk i tabliczka imienna, doświetlenie nocne - diody IR, automatyczna przesłona, styk NO/NC, metalowy panel | 1170 | 1439.1 | 5900882892227 | 8517 69 10
ReviZOOM | RM-T402HD BLACK/RC-411HD-CK | Wideodomofon 10" głośnomówiący Smart HD z kamerą natynkową szerokokątna z klawiaturą numeryczną i czytnikiem RFID | kolorowy dotykowy ekran LCD 10" z doświetleniem LED, obsługa rozdzielczości HD 1080p, obsługa dwóch wejść, wbudowana karta sieciowa LAN/WiFi (połączenie ze smartfonem), wbudowany moduł pamięci - zapis zdjęć/filmów, detekcja ruchu, funkcja interkomu selektywnego, sterowanie automatyką bramową, funkcje multimedialne, zasilacz w zestawie, kolorowa optyka HD 1080p, szerokokątny obiektyw, czytnik RFID, klawiatura numeryczna, podświetlany przycisk i klawiatura, doświetlenie nocne - diody IR, automatyczna przesłona, styk NO/NC, metalowy panel | 1190 | 1463.7 | 5900882892258 | 8517 69 10
ReviZOOM | RM-T402HD BLACK/RC-412HD-CK | Wideodomofon 10" głośnomówiący Smart HD z kamerą natynkową szerokokątna z klawiaturą numeryczną i czytnikiem RFID | kolorowy dotykowy ekran LCD 10" z doświetleniem LED, obsługa rozdzielczości HD 1080p, obsługa dwóch wejść, wbudowana karta sieciowa LAN/WiFi (połączenie ze smartfonem), wbudowany moduł pamięci - zapis zdjęć/filmów, detekcja ruchu, funkcja interkomu selektywnego, sterowanie automatyką bramową, funkcje multimedialne, zasilacz w zestawie, kolorowa optyka HD 1080p, szerokokątny obiektyw, czytnik RFID, klawiatura numeryczna, podświetlany przycisk i klawiatura, doświetlenie nocne - diody IR, automatyczna przesłona, styk NO/NC, metalowy panel | 1310 | 1611.3 | 5900882892593 | 8517 69 10
ReviZOOM | RM-T404HDI BLACK | Monitor 10" głośnomówiący Smart HD Intelligence | kolorowy dotykowy ekran LCD 10" IPS z doświetleniem LED, obsługa rozdzielczości HD 1080p, obsługa dwóch wejść, wbudowana karta sieciowa LAN/WiFi (połączenie ze smartfonem), wbudowany moduł pamięci - zapis zdjęć/filmów, detekcja ruchu, wykrywanie sylwetki człowieka, funkcja rejestratora DVR, funkcja interkomu selektywnego, sterowanie automatyką bramową, zasilacz w zestawie | 890 | 1094.7 | 5900882893040 | 8517 69 10
ReviZOOM | RM-T404HDI BLACK/RC-411HD | Wideodomofon 10" głośnomówiący Smart HD Intelligence z kamerą natynkową szerokokątna | kolorowy dotykowy ekran LCD 10" IPS z doświetleniem LED, obsługa rozdzielczości HD 1080p, obsługa dwóch wejść, wbudowana karta sieciowa LAN/WiFi (połączenie ze smartfonem), wbudowany moduł pamięci - zapis zdjęć/filmów, detekcja ruchu, wykrywanie sylwetki człowieka, funkcja rejestratora DVR, funkcja interkomu selektywnego, sterowanie automatyką bramową, zasilacz w zestawie, kolorowa optyka HD 1080p, szerokokątny obiektyw, podświetlany przycisk, doświetlenie nocne - diody IR, automatyczna przesłona, styk NO/NC, metalowy panel | 1165 | 1432.95 | 5900882893064 | 8517 69 10
ReviZOOM | RM-T404HDI BLACK/RC-411HD-C | Wideodomofon 10" głośnomówiący Smart HD Intelligence z kamerą natynkową szerokokątna z czytnikiem RFID | kolorowy dotykowy ekran LCD 10" IPS z doświetleniem LED, obsługa rozdzielczości HD 1080p, obsługa dwóch wejść, wbudowana karta sieciowa LAN/WiFi (połączenie ze smartfonem), wbudowany moduł pamięci - zapis zdjęć/filmów, detekcja ruchu, wykrywanie sylwetki człowieka, funkcja rejestratora DVR, funkcja interkomu selektywnego, sterowanie automatyką bramową, zasilacz w zestawie, kolorowa optyka HD 1080p, szerokokątny obiektyw, czytnik RFID, podświetlany przycisk i tabliczka imienna, doświetlenie nocne - diody IR, automatyczna przesłona, styk NO/NC, metalowy panel | 1240 | 1525.2 | 5900882893071 | 8517 69 10
ReviZOOM | RM-T404HDI BLACK/RC-411HD-CK | Wideodomofon 10" głośnomówiący Smart HD Intelligence z kamerą natynkową szerokokątna z klawiaturą numeryczną i czytnikiem RFID | kolorowy dotykowy ekran LCD 10" IPS z doświetleniem LED, obsługa rozdzielczości HD 1080p, obsługa dwóch wejść, wbudowana karta sieciowa LAN/WiFi (połączenie ze smartfonem), wbudowany moduł pamięci - zapis zdjęć/filmów, detekcja ruchu, wykrywanie sylwetki człowieka, funkcja rejestratora DVR, funkcja interkomu selektywnego, sterowanie automatyką bramową, zasilacz w zestawie, kolorowa optyka HD 1080p, szerokokątny obiektyw, czytnik RFID, klawiatura numeryczna, podświetlany przycisk i klawiatura, doświetlenie nocne - diody IR, automatyczna przesłona, styk NO/NC, metalowy panel | 1260 | 1549.8 | 5900882893088 | 8517 69 10
ReviZOOM | RM-T404HDI BLACK/RC-412HD-CK | Wideodomofon 10" głośnomówiący Smart HD Intelligence z kamerą natynkową szerokokątna z klawiaturą numeryczną i czytnikiem RFID | kolorowy dotykowy ekran LCD 10" IPS z doświetleniem LED, obsługa rozdzielczości HD 1080p, obsługa dwóch wejść, wbudowana karta sieciowa LAN/WiFi (połączenie ze smartfonem), wbudowany moduł pamięci - zapis zdjęć/filmów, detekcja ruchu, wykrywanie sylwetki człowieka, funkcja rejestratora DVR, funkcja interkomu selektywnego, sterowanie automatyką bramową, zasilacz w zestawie, kolorowa optyka HD 1080p, szerokokątny obiektyw, czytnik RFID, klawiatura numeryczna, podświetlany przycisk i klawiatura, doświetlenie nocne - diody IR, automatyczna przesłona, styk NO/NC, metalowy panel | 1380 | 1697.4 | 5900882893095 | 8517 69 10
ReviZOOM | RM-T404HDI WHITE | Monitor 10" głośnomówiący Smart HD Intelligence | kolorowy dotykowy ekran LCD 10" IPS z doświetleniem LED, obsługa rozdzielczości HD 1080p, obsługa dwóch wejść, wbudowana karta sieciowa LAN/WiFi (połączenie ze smartfonem), wbudowany moduł pamięci - zapis zdjęć/filmów, detekcja ruchu, wykrywanie sylwetki człowieka, funkcja rejestratora DVR, funkcja interkomu selektywnego, sterowanie automatyką bramową, zasilacz w zestawie | 890 | 1094.7 | 5900882893057 | 8517 69 10
ReviZOOM | RM-T404HDI WHITE/RC-411HD | Wideodomofon 10" głośnomówiący Smart HD Intelligence z kamerą natynkową szerokokątna | kolorowy dotykowy ekran LCD 10" IPS z doświetleniem LED, obsługa rozdzielczości HD 1080p, obsługa dwóch wejść, wbudowana karta sieciowa LAN/WiFi (połączenie ze smartfonem), wbudowany moduł pamięci - zapis zdjęć/filmów, detekcja ruchu, wykrywanie sylwetki człowieka, funkcja rejestratora DVR, funkcja interkomu selektywnego, sterowanie automatyką bramową, zasilacz w zestawie, kolorowa optyka HD 1080p, szerokokątny obiektyw, podświetlany przycisk, doświetlenie nocne - diody IR, automatyczna przesłona, styk NO/NC, metalowy panel | 1165 | 1432.95 | 5900882893101 | 8517 69 10
ReviZOOM | RM-T404HDI WHITE/RC-411HD-C | Wideodomofon 10" głośnomówiący Smart HD Intelligence z kamerą natynkową szerokokątna z czytnikiem RFID | kolorowy dotykowy ekran LCD 10" IPS z doświetleniem LED, obsługa rozdzielczości HD 1080p, obsługa dwóch wejść, wbudowana karta sieciowa LAN/WiFi (połączenie ze smartfonem), wbudowany moduł pamięci - zapis zdjęć/filmów, detekcja ruchu, wykrywanie sylwetki człowieka, funkcja rejestratora DVR, funkcja interkomu selektywnego, sterowanie automatyką bramową, zasilacz w zestawie, kolorowa optyka HD 1080p, szerokokątny obiektyw, czytnik RFID, podświetlany przycisk i tabliczka imienna, doświetlenie nocne - diody IR, automatyczna przesłona, styk NO/NC, metalowy panel | 1240 | 1525.2 | 5900882893118 | 8517 69 10
ReviZOOM | RM-T404HDI WHITE/RC-411HD-CK | Wideodomofon 10" głośnomówiący Smart HD Intelligence z kamerą natynkową szerokokątna z klawiaturą numeryczną i czytnikiem RFID | kolorowy dotykowy ekran LCD 10" IPS z doświetleniem LED, obsługa rozdzielczości HD 1080p, obsługa dwóch wejść, wbudowana karta sieciowa LAN/WiFi (połączenie ze smartfonem), wbudowany moduł pamięci - zapis zdjęć/filmów, detekcja ruchu, wykrywanie sylwetki człowieka, funkcja rejestratora DVR, funkcja interkomu selektywnego, sterowanie automatyką bramową, zasilacz w zestawie, kolorowa optyka HD 1080p, szerokokątny obiektyw, czytnik RFID, klawiatura numeryczna, podświetlany przycisk i klawiatura, doświetlenie nocne - diody IR, automatyczna przesłona, styk NO/NC, metalowy panel | 1260 | 1549.8 | 5900882893125 | 8517 69 10
ReviZOOM | RM-T404HDI WHITE/RC-412HD-CK | Wideodomofon 10" głośnomówiący Smart HD Intelligence z kamerą natynkową szerokokątna z klawiaturą numeryczną i czytnikiem RFID | kolorowy dotykowy ekran LCD 10" IPS z doświetleniem LED, obsługa rozdzielczości HD 1080p, obsługa dwóch wejść, wbudowana karta sieciowa LAN/WiFi (połączenie ze smartfonem), wbudowany moduł pamięci - zapis zdjęć/filmów, detekcja ruchu, wykrywanie sylwetki człowieka, funkcja rejestratora DVR, funkcja interkomu selektywnego, sterowanie automatyką bramową, zasilacz w zestawie, kolorowa optyka HD 1080p, szerokokątny obiektyw, czytnik RFID, klawiatura numeryczna, podświetlany przycisk i klawiatura, doświetlenie nocne - diody IR, automatyczna przesłona, styk NO/NC, metalowy panel | 1380 | 1697.4 | 5900882893132 | 8517 69 10
ReviZOOM | RM-T471HD BLACK | Monitor 7" głośnomówiący Smart HD | kolorowy dotykowy ekran LCD 7" z doświetleniem LED, obsługa rozdzielczości HD 1080p, obsługa dwóch wejść, wbudowana karta sieciowa LAN/WiFi (połączenie ze smartfonem), wbudowany moduł pamięci - zapis zdjęć/filmów, detekcja ruchu, funkcja interkomu selektywnego, sterowanie automatyką bramową, funkcje multimedialne, zasilacz w zestawie | 690 | 848.7 | 5900882892142 | 8517 69 10
ReviZOOM | RM-T471HD BLACK/RC-411HD | Wideodomofon 7" głośnomówiący Smart HD z kamerą natynkową szerokokątna | kolorowy dotykowy ekran LCD 7" z doświetleniem LED, obsługa rozdzielczości HD 1080p, obsługa dwóch wejść, wbudowana karta sieciowa LAN/WiFi (połączenie ze smartfonem), wbudowany moduł pamięci - zapis zdjęć/filmów, detekcja ruchu, funkcja interkomu selektywnego, sterowanie automatyką bramową, funkcje multimedialne, zasilacz w zestawie, kolorowa optyka HD 1080p, szerokokątny obiektyw, podświetlany przycisk, doświetlenie nocne - diody IR, automatyczna przesłona, styk NO/NC, metalowy panel | 965 | 1186.95 | 5900882892180 | 8517 69 10
ReviZOOM | RM-T471HD BLACK/RC-411HD-C | Wideodomofon 7" głośnomówiący Smart HD z kamerą natynkową szerokokątna z czytnikiem RFID | kolorowy dotykowy ekran LCD 7" z doświetleniem LED, obsługa rozdzielczości HD 1080p, obsługa dwóch wejść, wbudowana karta sieciowa LAN/WiFi (połączenie ze smartfonem), wbudowany moduł pamięci - zapis zdjęć/filmów, detekcja ruchu, funkcja interkomu selektywnego, sterowanie automatyką bramową, funkcje multimedialne, zasilacz w zestawie, kolorowa optyka HD 1080p, szerokokątny obiektyw, czytnik RFID, podświetlany przycisk i tabliczka imienna, doświetlenie nocne - diody IR, automatyczna przesłona, styk NO/NC, metalowy panel | 1040 | 1279.2 | 5900882892210 | 8517 69 10
ReviZOOM | RM-T471HD BLACK/RC-411HD-CK | Wideodomofon 7" głośnomówiący Smart HD z kamerą natynkową szerokokątna z klawiaturą numeryczną i czytnikiem RFID | kolorowy dotykowy ekran LCD 7" z doświetleniem LED, obsługa rozdzielczości HD 1080p, obsługa dwóch wejść, wbudowana karta sieciowa LAN/WiFi (połączenie ze smartfonem), wbudowany moduł pamięci - zapis zdjęć/filmów, detekcja ruchu, funkcja interkomu selektywnego, sterowanie automatyką bramową, funkcje multimedialne, zasilacz w zestawie, kolorowa optyka HD 1080p, szerokokątny obiektyw, czytnik RFID, klawiatura numeryczna, podświetlany przycisk i klawiatura, doświetlenie nocne - diody IR, automatyczna przesłona, styk NO/NC, metalowy panel | 1060 | 1303.8 | 5900882892241 | 8517 69 10
ReviZOOM | RM-T471HD BLACK/RC-412HD-CK | Wideodomofon 7" głośnomówiący Smart HD z kamerą natynkową szerokokątna z klawiaturą numeryczną i czytnikiem RFID | kolorowy dotykowy ekran LCD 7" z doświetleniem LED, obsługa rozdzielczości HD 1080p, obsługa dwóch wejść, wbudowana karta sieciowa LAN/WiFi (połączenie ze smartfonem), wbudowany moduł pamięci - zapis zdjęć/filmów, detekcja ruchu, funkcja interkomu selektywnego, sterowanie automatyką bramową, funkcje multimedialne, zasilacz w zestawie, kolorowa optyka HD 1080p, szerokokątny obiektyw, czytnik RFID, klawiatura numeryczna, podświetlany przycisk i klawiatura, doświetlenie nocne - diody IR, automatyczna przesłona, styk NO/NC, metalowy panel | 1180 | 1451.4 | 5900882892609 | 8517 69 10
ReviZOOM | RM-T471HD WHITE | Monitor 7" głośnomówiący Smart HD | kolorowy dotykowy ekran LCD 7" z doświetleniem LED, obsługa rozdzielczości HD 1080p, obsługa dwóch wejść, wbudowana karta sieciowa LAN/WiFi (połączenie ze smartfonem), wbudowany moduł pamięci - zapis zdjęć/filmów, detekcja ruchu, funkcja interkomu selektywnego, sterowanie automatyką bramową, funkcje multimedialne, zasilacz w zestawie | 690 | 848.7 | 5900882892135 | 8517 69 10
ReviZOOM | RM-T471HD WHITE/RC-411HD | Wideodomofon 7" głośnomówiący Smart HD z kamerą natynkową szerokokątna | kolorowy dotykowy ekran LCD 7" z doświetleniem LED, obsługa rozdzielczości HD 1080p, obsługa dwóch wejść, wbudowana karta sieciowa LAN/WiFi (połączenie ze smartfonem), wbudowany moduł pamięci - zapis zdjęć/filmów, detekcja ruchu, funkcja interkomu selektywnego, sterowanie automatyką bramową, funkcje multimedialne, zasilacz w zestawie, kolorowa optyka HD 1080p, szerokokątny obiektyw, podświetlany przycisk, doświetlenie nocne - diody IR, automatyczna przesłona, styk NO/NC, metalowy panel | 965 | 1186.95 | 5900882892173 | 8517 69 10
ReviZOOM | RM-T471HD WHITE/RC-411HD-C | Wideodomofon 7" głośnomówiący Smart HD z kamerą natynkową szerokokątna z czytnikiem RFID | kolorowy dotykowy ekran LCD 7" z doświetleniem LED, obsługa rozdzielczości HD 1080p, obsługa dwóch wejść, wbudowana karta sieciowa LAN/WiFi (połączenie ze smartfonem), wbudowany moduł pamięci - zapis zdjęć/filmów, detekcja ruchu, funkcja interkomu selektywnego, sterowanie automatyką bramową, funkcje multimedialne, zasilacz w zestawie, kolorowa optyka HD 1080p, szerokokątny obiektyw, czytnik RFID, podświetlany przycisk i tabliczka imienna, doświetlenie nocne - diody IR, automatyczna przesłona, styk NO/NC, metalowy panel | 1040 | 1279.2 | 5900882892203 | 8517 69 10
ReviZOOM | RM-T471HD WHITE/RC-411HD-CK | Wideodomofon 7" głośnomówiący Smart HD z kamerą natynkową szerokokątna z klawiaturą numeryczną i czytnikiem RFID | kolorowy dotykowy ekran LCD 7" z doświetleniem LED, obsługa rozdzielczości HD 1080p, obsługa dwóch wejść, wbudowana karta sieciowa LAN/WiFi (połączenie ze smartfonem), wbudowany moduł pamięci - zapis zdjęć/filmów, detekcja ruchu, funkcja interkomu selektywnego, sterowanie automatyką bramową, funkcje multimedialne, zasilacz w zestawie, kolorowa optyka HD 1080p, szerokokątny obiektyw, czytnik RFID, klawiatura numeryczna, podświetlany przycisk i klawiatura, doświetlenie nocne - diody IR, automatyczna przesłona, styk NO/NC, metalowy panel | 1060 | 1303.8 | 5900882892234 | 8517 69 10
ReviZOOM | RM-T471HD WHITE/RC-412HD-CK | Wideodomofon 7" głośnomówiący Smart HD z kamerą natynkową szerokokątna z klawiaturą numeryczną i czytnikiem RFID | kolorowy dotykowy ekran LCD 7" z doświetleniem LED, obsługa rozdzielczości HD 1080p, obsługa dwóch wejść, wbudowana karta sieciowa LAN/WiFi (połączenie ze smartfonem), wbudowany moduł pamięci - zapis zdjęć/filmów, detekcja ruchu, funkcja interkomu selektywnego, sterowanie automatyką bramową, funkcje multimedialne, zasilacz w zestawie, kolorowa optyka HD 1080p, szerokokątny obiektyw, czytnik RFID, klawiatura numeryczna, podświetlany przycisk i klawiatura, doświetlenie nocne - diody IR, automatyczna przesłona, styk NO/NC, metalowy panel | 1180 | 1451.4 | 5900882892616 | 8517 69 10
Pulsar | RP-U24H5 | Patchpanel 19"" 24-porty kat. 5e UTP LSA | Patchpanel 19"" 24-porty kat. 5e UTP LSA, listwa ze złączami LSA zamocowana pionowo | 89 | 109.47 | 5902135305850 | 8536 69 90
Pulsar | RP-U24V5 | Patchpanel 19"" 24-porty kat. 5e UTP LSA | Patchpanel 19"" 24-porty kat. 5e UTP LSA, listwa ze złączami LSA zamocowana poziomo | 136 | 167.28 | 5902135305867 | 8536 69 90
NEKU | RP19-1U-250-001BK | Półka rack 19" 1U 250mm czarna |  | 39 | 47.97
NEKU | RP19-1U-250-001GY | Półka rack 19" 1U 250mm szara |  | 39 | 47.97
NEKU | RP19-1U-350-001BK | Półka rack 19" 1U 350mm czarna |  | 47 | 57.81
NEKU | RP19-1U-350-001GY | Półka rack 19" 1U 350mm popiel |  | 47 | 57.81
NEKU | RP19-1U-400-001BK | Półka rack 19" 1U 400mm czarna |  | 50 | 61.5
ReviZOOM | RS-104N | Dystrybutor / rozdzielacz magistrali w systemach REVIZOOM Smart 2wire | pozwala na połączenie wielu urządzeń systemu przy instalacji w gwiazdę | 250 | 307.5 | 5900882892944
NEKU | RS19-6U-350-110BK | Szafa Rack 19", 6U/350mm, drzwi przeszklone,otwierane boki, czarna | Wisząca, jednosekcyjna, zamykana na zamek, do składania | 262 | 322.26
NEKU | RS19-6U-350-110GY | Szafa Rack 19", 6U/350mm, drzwi przeszklone,otwierane boki, szara | Wisząca, jednosekcyjna, zamykana na zamek, do składania | 262 | 322.26
NEKU | RS19-6U-450-110BK | Szafa Rack 19", 6U/450mm, drzwi przeszklone,otwierane boki, czarna | Wisząca, jednosekcyjna, zamykana na zamek, do składania | 279 | 343.17
NEKU | RS19-6U-450-110GY | Szafa Rack 19", 6U/450mm, drzwi przeszklone,otwierane boki, popiel | Wisząca, jednosekcyjna, zamykana na zamek, do składania | 279 | 343.17
NEKU | RS19-9U-450-110BK | Szafa Rack 19", 9U/450mm, drzwi przeszklone,otwierane boki, czarna | Wisząca, jednosekcyjna, zamykana na zamek, do składania | 325 | 399.75
NEKU | RS19-9U-450-110GY | Szafa Rack 19", 9U/450mm, drzwi przeszklone,otwierane boki, popiel | Wisząca, jednosekcyjna, zamykana na zamek, do składania | 329 | 404.67
NEKU | RS19-9U-600-110BK | Szafa Rack 19", 9U/600mm, drzwi przeszklone,otwierane boki, czarna | Wisząca, jednosekcyjna, zamykana na zamek, do składania | 357 | 439.11
ReviZOOM | RU-400 | Unifon interkomowy do monitorów | dodatkowy unifon do monitorów serii RM-T4xx, funkcja interkomu, zasilanie z monitorów | 85 | 104.55 | 5900882892623
Pulsar | RWA1566-G | Szafa Rack 19", 15U/600mm, drzwi przeszklone, otwierane boki, szara | Wisząca, jednosekcyjna, zamykana na zamek, do składania | 590 | 725.7 |  | 9403 20 80
Pulsar | RWA1866-G | Szafa Rack 19", 18U/600mm, drzwi przeszklone, otwierane boki, szara | Wisząca, jednosekcyjna, zamykana na zamek, do składania | 689 | 847.47 |  | 9403 20 80
Pulsar | RWA454-G | Szafa Rack 19", 4U/400mm, drzwi przeszklone, otwierane boki, szara | Wisząca, jednosekcyjna, zamykana na zamek, do składania | 195 | 239.85 |  | 9403 20 80
Pulsar | RWA654-G | Szafa Rack 19", 6U/400mm, drzwi przeszklone, otwierane boki, szara | Wisząca, jednosekcyjna, zamykana na zamek, do składania | 212 | 260.76 |  | 9403 20 80
Pulsar | RWA664 | Szafa Rack 19", 6U/450mm, drzwi przeszklone,otwierane boki, czarna | Wisząca, jednosekcyjna, zamykana na zamek, do składania | 385 | 473.55 | 5902135314319 | 9403 20 80
Pulsar | RWA666-G | Szafa Rack 19", 6U/600mm, drzwi przeszklone, otwierane boki, szara | Wisząca, jednosekcyjna, zamykana na zamek, do składania | 380 | 467.4 |  | 9403 20 80
Pulsar | RWA964 | Szafa Rack 19", 9U/450mm, drzwi przeszklone,otwierane boki, czarna | Wisząca, jednosekcyjna, zamykana na zamek, do składania | 425 | 522.75 | 5902135314326 | 9403 20 80
Pulsar | RWA966 | Szafa Rack 19", 9U/600mm, drzwi przeszklone,otwierane boki, czarna | Wisząca, jednosekcyjna, zamykana na zamek, do składania | 505 | 621.15 | 5902135314357 | 9403 20 80
NEKU | RZ19-1U-081 | Listwa zasilająca 19"1U,230V16A,8xE | Listwa zasilająca Rack 19" z wyłącznikiem | 69 | 84.87
Pulsar | S108 | Switch 2x10/100M + 8x10/100M PoE | Switch desktop, zewnętrzny zasilacz, automatyczny uplink (Auto MDI / MDI-X), maks. 30W / port, maks. 96W dla portów PoE/PoE+ | 455 | 559.65 |  | 8517 62 00
Pulsar | S108-90W | Switch 2x10/100M + 8x10/100M PoE | Switch desktop, zewnętrzny zasilacz, automatyczny uplink (Auto MDI / MDI-X), maks. 30W / port, maks. 80W dla portów PoE/PoE+ | 340 | 418.2 |  | 8517 62 00
Pulsar | S116 | Switch 2x10/100/1000M + 16x10/100M PoE | Switch rack, wewnętrzny zasilacz, automatyczny uplink (Auto MDI / MDI-X), maks. 30W / port, maks. 160W dla portów PoE/PoE+ | 829 | 1019.67 | 5902135312421 | 8517 62 00
Pulsar | S124 | Switch 2x10/100/1000M + 24x10/100M PoE | Switch rack, wewnętrzny zasilacz, automatyczny uplink (Auto MDI / MDI-X), maks. 30W / port, maks. 160W dla portów PoE/PoE+ | 1169 | 1437.87 |  | 8517 62 00
Pulsar | S64 | Switch PoE do 4 kamer IP | Switch desktop, wewnętrzny zasilacz, automatyczny uplink (Auto MDI / MDI-X), maks. 30W / port, maks. 48W dla portów PoE/PoE+ | 195 | 239.85 |  | 8517 62 00
Pulsar | S64H | Switch PoE do 4 kamer IP w obudowie hermetycznej | Switch desktop, wewnętrzny zasilacz, automatyczny uplink (Auto MDI / MDI-X), maks. 30W / port, maks. 30W dla portów PoE/PoE+, w obudowie hermetycznej | 239 | 293.97 |  | 8517 62 00
ABAXO | SC-203M | Uchwyt metalowy | Uchwyt SC-203M metalowy 115x46mm | 10 | 12.3 | 5900882896744 | 8302 50 00
ABAXO | SC-215 | Uchwyt sufitowy do obudów zewnętrznych | Uchwyt SC-215 sufitowy do obudów zewnętrznych | 65 | 79.95 | 5900882896782
LonBon | SD-2006DL+ | Interkom kasowy | przeznaczenie: okienka kasowe, automatyczne przełączanie głosu, regulacja głośności stacji nadrzędnej i podrzędnej | 792 | 974.16 | 5900882892845 | 8517 18 00
LonBon | SD-2006V+ | Interkom kasowy | przeznaczenie: okienka kasowe, automatyczne przełączanie głosu, regulacja głośności stacji nadrzędnej i podrzędnej | 696 | 856.08 | 5900882896065 | 8517 18 00
ATTE | SDIP-12-124 | Konwerter PoE we. RJ-45 wy. RJ-45 + wyjście 12V DC | Konwerter PoE gigabitowy obniżający napięcie, Vin 35...56VDC, Vout_1: 12VDC (wtyk DC), Vout_2=Vin (RJ45), Iout 1A, Pout 12W, kompatybilny ze switchami PoE PASSIVE oraz 802.3af, złącza RJ45/RJ45 + wtyk DC | 79 | 97.17 |  | 8473 30 20
Pulsar | SG108 | Switch 2x10/100/1000M + 8x10/100/1000M PoE | Switch desktop, zewnętrzny zasilacz, automatyczny uplink (Auto MDI / MDI-X), maks. 30W / port, maks. 96W dla portów PoE/PoE+ | 551 | 677.73 | 5902135311431 | 8517 62 00
Pulsar | SG108-90W | Switch 2x10/100/1000M + 8x10/100M/1000 PoE | Switch desktop, zewnętrzny zasilacz, automatyczny uplink (Auto MDI / MDI-X), maks. 30W / port, maks. 80W dla portów PoE/PoE+ | 409 | 503.07 | 5902135316320 | 8517 62 00
MAZi | SICH-20125PR | Kamera szybkoobrotowa IP 2Mpx zoom 25x, IR | 2Mpx FullHD 25x zoom opt., H.265+/H.265/H.264+/H.264, TDN, podświetlenie IR | 2699 | 3319.77 |  | 8525 89 00
MAZi | SICH-40115PR | Kamera szybkoobrotowa IP 4Mpx zoom 15x, IR | 4Mpx 15x zoom opt., H.265+/H.265/H.264+/H.264, TDN, podświetlenie IR, funkcje inteligentne | 3349 | 4119.27 |  | 8525 89 00
MAZi | SICH-40125PR | Kamera szybkoobrotowa IP 4Mpx, zoom 25x, IR | 4Mpx 25x zoom opt., H.265+/H.265/H.264+/H.264, TDN, podświetlenie IR, funkcje inteligentne | 3699 | 4549.77 |  | 8525 89 00
MAZi | SICN-401ER | Kamera IP 4Mpx 4,0mm obrotowa PT | 4Mpx 4mm, H.265+/H.265/H.264+/H.264, TDN, podświetlenie IR+white LED, funkcje inteligentne, sygnalizacja alarmów LED czerwona+niebieska, mikrofon, głośnik złącze kart mikro SD, chmura | 279 | 343.17 |  | 8525 89 00
GDE | SP-POE12 | Rozgałęźnik PoE -> LAN+12VDC | pozwala na zasilanie ze switchy z portami PoE kamer i innych urządzeń nie posiadających wbudowanego modułu PoE, można go także wykorzystać w sytuacji gdy kamera wymaga zasilania PoE typu A a posiadamy switch zasilający w typu B i odwrotnie. | 38 | 46.74 |  | 8544 49 93
SCOT | ST-01M25 | Chip kompatybilny z EM4100 125kHz, tylko odczyt 64bitów, możliwość nadruków, mocowanie do podłoża metalowego, średnica 25mm |  | 3.45 | 4.2435 |  | 8523 52 00
SCOT | ST-02S30 | Naklejka RFID 125kHz, fi30mm, cienka, , kompatybilna z EM4100, samoprzylepna, PCW, biała, średnica 30mm |  | 2.95 | 3.6285 |  | 8523 52 00
SCOT | ST-11M25 | Chip RFID kompatybilny z Mifare 1k , Zapis/Odczyt 1kBajtów, 13,56MHz, 16x4x16B, 100 000 zapisów, 106kb/s, Standard 14443, ID 4B, możliwość nadruków, 25mm |  | 3.9 | 4.797 |  | 8523 52 00
SCOT | ST-12S25 | Naklejka RFID 13,56MHz, kompatybilny z MF1k C, pam.1kB, ID 4B, biała, śr. 25mm |  | 2.55 | 3.1365 |  | 8523 52 00
SCOT | ST-31M25 | Dysk RFID 13,56MHz, oryginalny Ntag213, pam.144B, NFC, ID 7B, bez numeru, na metal, śr. 25mm, biały |  | 4.9 | 6.027 |  | 8523 52 00
SCOT | ST-33S26 | Naklejka RFID NFC 13,56MHz, kompatybilny z NTAG213, pam.144B, ID 7B, bez numeru, transparentna |  | 1.39 | 1.7097 |  | 8523 52 00
Seagate | ST10000VE001 | Dysk SATA 10TB | 3.5', 10TB, SATA 6Gb/s, 256MB cache | 1289 | 1585.47 |  |  | tak | GTU_06
Seagate | ST1000VX013 | Dysk SATA 1TB | 3.5', 1TB, SATA 6Gb/s, 64MB cache | 289 | 355.47 |  |  | tak | GTU_06
Seagate | ST2000VX017 | Dysk SATA 2TB | 3.5', 2TB, SATA 6Gb/s, 256MB cache CMR | 364 | 447.72 |  |  | tak | GTU_06
Seagate | ST4000VX016 | Dysk SATA 4TB | 3.5', 4TB, SATA 6Gb/s, 256MB cache | 519 | 638.37 |  |  | tak | GTU_06
Seagate | ST6000VX009 | Dysk SATA 6TB | 3.5', 6TB, SATA 6Gb/s, 256MB cache | 714 | 878.22 |  |  | tak | GTU_06
Seagate | ST8000VX010 | Dysk SATA 8TB | 3.5', 8TB, SATA 6Gb/s, 256MB cache | 919 | 1130.37 |  |  | tak | GTU_06
MAZi | STCH-20115LR | Kamera szybkoobrotowa HD-TV, 1080P, zoom 15x | 1080P zoom 15x TDN DWDR OSD przełączane wyjście HD/SD | 2099 | 2581.77 |  | 8525 89 00
Lince | STILO-30-1086 | Bariera podczerwieni 108cm zasięg 30/60m | Zewnętrzna bariera podczerwieni, wysokość 108 cm, zasięg 30m zewn. 60m wewn., 6 wiązek, zasilanie 9-30V DC, pobór prądu 65 mA | 349 | 429.27
Lince | STILO-30-1408 | Bariera podczerwieni 140cm zasięg 30/60m | Zewnętrzna bariera podczerwieni, wysokość 140 cm, zasięg 30m zewn. 60m wewn., 8 wiązek, zasilanie 9-30V DC, pobór prądu 75 mA | 419 | 515.37
Lince | STILO-30-20412 | Bariera podczerwieni 204cm zasięg 30/60m | Zewnętrzna bariera podczerwieni, wysokość 204 cm, zasięg 30m zewn. 60m wewn., 12 wiązek, zasilanie 9-30V DC, pobór prądu 95 mA | 659 | 810.57
Lince | STILO-30-603 | Bariera podczerwieni 60cm zasięg 30/60m | Zewnętrzna bariera podczerwieni, wysokość 60 cm, zasięg 30m zewn. 60m wewn., 3 wiązki, zasilanie 9-30V DC, pobór prądu 45 mA | 245 | 301.35
MAZi | TDH-11IRL | Kamera HD-TV, 720P, 2,8 mm | ** Produkt archiwalny - ostatnia sztuka poekspozycyjna, stan b. dobry - zamieniennie proponujemy kamerę 2Mpx TVC-21IRL ** obudowa kopułkowa, 720P, 2,8 mm, DNR, IR LED do 20m | 59 | 72.57 |  | 8525 80 19
MAZi | TDH-21IRL | Kamera HD-TV 1080P, 2,8 mm | ** Produkt archiwalny - ostatnia sztuka poekspozycyjna, stan b. dobry - zastąpiony przez TVC-21IRL ** obudowa kopułkowa, 1080P 2,8 mm, DNR, IR LED do 20m | 79 | 97.17
MAZi | TDH-53LAX | Kamera HD-TV 5Mpx, 2,7-13,5 mm moto-zoom | obudowa kopułkowa, 5Mpx, 2,7-13,5 mm, IR do 40m, IP67, IK10, 4w1 HD-TVI/HD-CVI/AHD/analog | 379 | 466.17 |  | 8525 89 00
Computar | TG3Z2910FCS-IR | Obiektyw Computar 2,9-8,2mm 1/3" asferyczny DC IR |  | 340 | 418.2
MAZi | TJ-100 | Puszka montażowa | metalowa, do kamer m. in. TWN-11SMIR, TWN-21SMIR, TWN-11SMVR, TWN-21SMVR, TWN-22SMVR550, AWP-72SMIR, TWH-11SMIR, TWH-21SMIR, AWN-72SMVR, AWN-71SMVR, AWN-71SMIR i wielu innych | 119 | 146.37 |  | 8302 50 00
MAZi | TJ-200N | Puszka montażowa | ** Ostatnie 2 sztuki - produkt zastąpiony przez KJ-BV200 ** metalowa, do kamer kompaktowych IWN-44ExR, IWN-82ExR aluminium, fi105x40mm | 69 | 84.87
MAZi | TJ-300N | Puszka montażowa | metalowa, do kamer kompaktowych TWN-x3VR oraz IWN-x3VR, aluminium, kolor biały | 79 | 97.17 |  | 8302 50 00
MAZi | TJ-300NB | Puszka montażowa, grafit | metalowa, do kamer kompaktowych TWN-x3VR oraz IWN-x3VR, aluminium, kolor grafitowy | 59 | 72.57 |  | 8302 50 00
MAZi | TJ-400N | Puszka montażowa | metalowa, do kamer kompaktowych TWN-23SMVR, TWN-43VR, IWN-2xEAR, IWN-2xEVR, aluminium, kolor biały | 69 | 84.87 |  | 8302 50 00
TP Link | TL-SF1005LP | Switch TP-Link 4x10/100M PoE + 1x10/100M | Switch desktop, zewnętrzny zasilacz, automatyczny uplink (Auto MDI / MDI-X), maks. 15,4W / port, maks. 41W dla portów PoE, tryb Extend do 250m | 134 | 164.82 |  | 8517 62 00
TP Link | TL-SF1006P | Switch TP-Link 4x10/100M PoE + 2x10/100M | Switch desktop, zewnętrzny zasilacz, automatyczny uplink (Auto MDI / MDI-X), maks. 30W / port, maks. 67W dla portów PoE, tryb Extend do 250m | 136 | 167.28 |  | 8517 62 00
TP Link | TL-SF1008P | Switch TP-Link 4x10/100M PoE + 4x10/100M | Switch desktop, zewnętrzny zasilacz, automatyczny uplink (Auto MDI / MDI-X), maks. 15,4W / port, maks. 57W dla portów PoE | 172 | 211.56 |  | 8517 62 00
TP Link | TL-SG1005D | Switch typu desktop, 5 portów 10/100/1000Mb/s | Switch desktop, zewnętrzny zasilacz, automatyczny uplink (Auto MDI / MDI-X) | 52.1 | 64.083 |  | 8517 62 00
TP Link | TL-SG1006PP | Switch PoE++/+ 1 port 1000M PoE bt + 3 porty 1000M PoE + 2 porty 1000M | Switch, zewnętrzny zasilacz, maks. 60W / port PoE++, maks. 30W / port PoE+, maks. 64W dla portów PoE++/PoE+, tryb Extend, tryb PoE Auto Recovery | 189 | 232.47 |  | 8517 62 00
TP Link | TL-SG1008D | Switch TP-Link 8x1000M | Switch desktop, zewnętrzny zasilacz, automatyczny uplink (Auto MDI / MDI-X), Green Ethernet | 79 | 97.17
TP Link | TL-SG105E | Switch TP-Link 5x1000M Easy Smart | Switch desktop, zewnętrzny zasilacz, automatyczny uplink (Auto MDI / MDI-X), Easy Smart | 65 | 79.95 |  | 8517 62 00
TP Link | TL-SG108E | Switch TP-Link 8x1000M Easy Smart | Switch desktop, zewnętrzny zasilacz, automatyczny uplink (Auto MDI / MDI-X), Easy Smart | 91 | 111.93 |  | 8517 62 00
TP Link | TL-SL1218MP | Switch PoE+, 16 porty 10/100 Mb/s + 2 porty SFP/10/100/1000Mb/s | Switch rack, wewnętrzny zasilacz, automatyczny uplink (Auto MDI / MDI-X), maks. 30W / port, maks. 192W dla portów PoE/PoE+ | 559 | 687.57 |  | 8517 62 00
COMMAX | TP-12RC | Interkom słuchawkowy | selektywny wybór, max. 12 stacji w systemie, paging, zasilanie 12V DC | 197 | 242.31 | 5900882894900 | 8517 18 00
COMMAX | TP-6RC | Interkom słuchawkowy | selektywny wybór, max. 6 stacji w systemie, paging, zasilanie 12V DC | 188 | 231.24 | 5900882894917 | 8517 18 00
COMMAX | TP-90RN | Interkom słuchawkowy z tajnością rozmów | selektywny wybór, max. 90 stacji w systemie, identyfikacja dzwoniącego, tajność rozmów, zasilanie 24V DC | 285 | 350.55 | 5900882896072 | 8517 18 00
MAZi | TVC-24VR | Kamera HD-TV 2Mpx 2,8-12 mm | ** Ostatnie sztuki, cena specjalna ** Kamera kopułkowa HD-TV 2Mpx 2,8-12 mm IR do 40m, IP66 | 279 | 343.17 |  | 8525 89 00
MAZi | TVC-84IR | Kamera HD-TV 8Mpx, 2,8 mm | ** Ostatnie sztuki, cena specjalna ** obudowa kopułkowa, 8Mpx, 2,8 mm, WDR 120dB, IR do 40m, IP67, IK10, dwa wyjścia HD-TVI oraz analog | 499 | 613.77 |  | 8525 89 00
MAZi | TVH-21LIR | Kamera HD-TV 2Mpx 2,8 mm | Kamera kopułkowa HD-TV 2Mpx 2,8 mm IR do 20m IP66, 4w1 HD-TVI/HD-CVI/AHD/analog | 99 | 121.77 |  | 8525 89 00
MAZi | TVH-22IR | Kamera HD-TV 1080P 2,8 mm | ** Ostatnia sztuka poekspozycyjna, stan b. dobry ** Kamera kopułkowa TVH-22IR 1080p 2,8mm 120dB WDR EXIR IR LED do 20m IP67 | 99 | 121.77
MAZi | TVH-22UIW | Kamera HD-TV 2Mpx, 2,8 mm CID | obudowa kopułkowa, 2Mpx, 2,8 mm, WDR 130dB, LED białe do 40m, IP68, 4w1 HD-TVI/HD-CVI/AHD/analog, Colour in the Dark | 309 | 380.07 |  | 8525 89 00
MAZi | TVH-23UIW | Kamera HD-TV 2Mpx 2,8 mm CID mikrofon | obudowa kopułkowa, 2Mpx, 2,8 mm, WDR 130dB, LED białe do 40m, IP67, 4w1 HD-TVI/HD-CVI/AHD/analog, Colour in the Dark, wbudowany mikrofon | 329 | 404.67 |  | 8525 89 00
MAZi | TVH-51LIX | Kamera HD-TV 5Mpx, 2,8 mm | obudowa kopułkowa, 5Mpx, 2,8 mm, IR do 20m, IP67, 4w1 HD-TVI/HD-CVI/AHD/analog | 179 | 220.17 |  | 8525 89 00
MAZi | TVH-51PIX | Kamera HD-TV 5Mpx, 2,8 mm | obudowa kopułkowa, 5Mpx, 2,8 mm, WDR 130dB, IR do 30m, IP67, 4w1 HD-TVI/HD-CVI/AHD/analog | 269 | 330.87 |  | 8525 89 00
MAZi | TVH-81LIX | Kamera HD-TV 8Mpx, 2,8 mm | obudowa kopułkowa, 8Mpx, 2,8 mm, dWDR 105dB, IR do 30m, IP67, 4w1 HD-TVI/HD-CVI/AHD/analog | 429 | 527.67 |  | 8525 89 00
MAZi | TVK-81FIR | Kamera HD-TV 8Mpx, 2,8 mm | obudowa kopułkowa, 8Mpx, 2,8 mm, DWDR, DNR, IR LED 25m, IP67, 4w1 | 179 | 220.17 |  | 8525 89 00
MAZi | TVN-21EVR | Kamera HD-TV 1080P, 2,8-12 mm, grafitowa | obudowa kopułkowa,1080P, 2,8-12 mm, DWDR, DNR, IR LED, IP66, 4w1 HD-TVI/HD-CVI/AHD/analog, grafitowa | 239 | 293.97 |  | 8525 80 19
MAZi | TVN-21IRL | Kamera HD-TV 2Mpx 3,6 mm | obudowa kopułkowa,1080P, 3,6 mm, DWDR, DNR, IR LED, IP66, 4w1 | 99 | 121.77 |  | 8525 89 00
MAZi | TVN-21IRL28 | Kamera HD-TV 2Mpx 2,8 mm | obudowa kopułkowa,1080P, 2,8 mm, DWDR, DNR, IR LED, IP66, 4w1 | 119 | 146.37 |  | 8525 89 00
MAZi | TVN-21MR | Kamera HD-TV 2Mpx 2,8-12 mm moto-zoom | obudowa kopułkowa, 1080P 2,8-12 mm moto-zoom, DWDR, DNR, IR LED, IP66, 4w1 HD-TVI/HD-CVI/AHD/analog | 299 | 367.77 |  | 8525 89 00
MAZi | TVN-21SMIR4 | Kamera HD-TV 2Mpx 2,8 mm | obudowa kopułkowa,1080P, 2,8 mm, DWDR, DNR, IR LED, IP66, 4w1 HD-TVI/HD-CVI/AHD/analog | 179 | 220.17 |  | 8525 89 00
MAZi | TVN-21SMVR4 | Kamera HD-TV 2Mpx 2,8-12 mm | obudowa kopułkowa, 1080P, 2,8-12 mm, DWDR, DNR, IR, LED, IP66, 4w1 HD-TVI/HD-CVI/AHD/analog | 239 | 293.97 |  | 8525 89 00
MAZi | TVN-23EIR | Kamera HD-TV 1080P, 2,8 mm, grafitowa | obudowa kopułkowa,1080P, 2,8 mm DWDR, DNR, IR LED, IP66, 4w1 HD-TVI/HD-CVI/AHD/analog, grafitowa | 189 | 232.47 |  | 8525 80 19
MAZi | TVN-41IR | Kamera HD-TV 4Mpx 3,6 mm | obudowa kopułkowa, 4Mpx, 3,6 mm, DWDR, DNR, IR LED, IP66, 4w1 HD-TVI/HD-CVI/AHD/analog | 209 | 257.07 |  | 8525 89 00
MAZi | TVN-41VR | Kamera HD-TV 4Mpx 2,8-12 mm | obudowa kopułkowa, 4Mpx, 2,8-12 mm, DWDR, DNR, IR LED, IP66, 4w1 HD-TVI/HD-CVI/AHD/analog | 269 | 330.87 |  | 8525 89 00
MAZi | TVN-51EIR | Kamera HD-TV 5Mpx, 2,8 mm mikrofon | obudowa kopułkowa,5Mpx, 2,8 mm, DWDR, DNR, IR LED, IP66, 4w1, wbudowany mikrofon | 179 | 220.17 |  | 8525 89 00
MAZi | TVN-81IR | Kamera HD-TV 8Mpx, 3,6 mm | obudowa kopułkowa, 8Mpx, 3,6 mm, DWDR, DNR, IR LED, IP66, 4w1 HD-TVI/HD-CVI/AHD/analog | 399 | 490.77 |  | 8525 89 00
MAZi | TVN-81MR | Kamera HD-TV 8Mpx, 3,3-12 mm moto-zoom | obudowa kopułkowa, 8Mpx, 3,3-12 mm moto-zoom, DWDR, DNR, IR LED, IP66, 4w1 HD-TVI/HD-CVI/AHD/analog | 499 | 613.77 |  | 8525 89 00
MAZi | TW-V300N | Uchwyt ścienny do kamer kopułkowych | Uchwyt ścienny, pasuje do wielu kamer kopiułkowych np. TVN-21SMVR4, TVN-21MR, IVN-22VR/MR, IVN-42VR/MR, IVN-21EVR/EAR, IVN-41EVR/EAR | 89 | 109.47 |  | 8302 50 00
MAZi | TWH-21LIX | Kamera HD-TV 2Mpx 2,8 mm mikrofon | Kamera kompaktowa HD-TV 2Mpx 2,8 mm EXIR IR do 30m IP67 wbudowany mikrofon | 169 | 207.87 |  | 8525 89 00
MAZi | TWH-23LIX | Kamera HD-TV 2Mpx 3,6 mm | obudowa kompktowa, 2Mpx, 3,6 mm, EXIR IR do 40m, IP66, 4w1 HD-TVI/HD-CVI/AHD/analog | 189 | 232.47 |  | 8525 89 00
MAZi | TWH-23UIW | Kamera HD-TV 2Mpx, 2,8 mm CID mikrofon | obudowa kopułkowa, 2Mpx, 2,8 mm, WDR 130dB, LED białe do 20m, IP67, 4w1 HD-TVI/HD-CVI/AHD/analog, Colour in the Dark, wbudowany mikrofon | 239 | 293.97 |  | 8525 89 00
MAZi | TWH-24UIW | Kamera HD-TV 2Mpx 2,8 mm CID mikrofon | obudowa kopułkowa, 2Mpx, 2,8 mm, WDR 130dB, LED białe do 40m, IP67, 4w1 HD-TVI/HD-CVI/AHD/analog, Colour in the Dark, wbudowany mikrofon | 289 | 355.47 |  | 8525 89 00
MAZi | TWH-51LIX | Kamera HD-TV 5Mpx, 2,8 mm | obudowa kompaktowa, 5Mpx, 2,8 mm, EXIR IR do 30m, IP67, 4w1 HD-TVI/HD-CVI/AHD/analog | 219 | 269.37 |  | 8525 89 00
MAZi | TWH-51PIX | Kamera HD-TV 5Mpx 2,8 mm | obudowa kompaktowa, 5Mpx, 2,8 mm, WDR 130dB, IR do 30m, IP67, 4w1 HD-TVI/HD-CVI/AHD/analog | 279 | 343.17 |  | 8525 89 00
MAZi | TWH-52LIX | Kamera HD-TV 5Mpx, 3,6 mm | obudowa kompaktowa, 5Mpx, 3,6 mm, EXIR IR do 40m, IP67, 4w1 HD-TVI/HD-CVI/AHD/analog | 259 | 318.57 |  | 8525 89 00
MAZi | TWH-53LAX | Kamera HD-TV 5Mpx, 2,7-13,5 mm moto-zoom | obudowa kompaktowa, 5Mpx, 2,7-13,5 mm moto-zoom, EXIR IR do 40m, IP67, 4w1 HD-TVI/HD-CVI/AHD/analog | 419 | 515.37 |  | 8525 89 00
MAZi | TWH-81LAX | Kamera HD-TV 8Mpx, 2,7-13,5 mm moto-zoom | obudowa kompaktowa, 8Mpx, 2,7-13,5 mm moto-zoom, dWDR 105dB, EXIR IR do 80m, IP67, 4w1 HD-TVI/HD-CVI/AHD/analog | 669 | 822.87 |  | 8525 89 00
MAZi | TWH-81LIX | Kamera HD-TV 8Mpx, 2,8 mm | obudowa kompaktowa, 8Mpx, 2,8 mm, dWDR 105dB, EXIR IR do 30m, IP67, 4w1 HD-TVI/HD-CVI/AHD/analog | 369 | 453.87 |  | 8525 89 00
MAZi | TWK-81FIR | Kamera HD-TV 8Mpx, 2,8mm | obudowa kompaktowa, 8Mpx, 2,8 mm, DWDR, DNR, IR LED 25m, IP67, 4w1 | 179 | 220.17 |  | 8525 89 00
MAZi | TWK-81UAX | Kamera HD-TV 8Mpx, 2,7-13,5mm, CID | obudowa kompaktowa, 8Mpx, 2,7-13,5 mm, WDR, DNR, IR LED 60m, IP67, 4w1, Colour in the Dark | 399 | 490.77 |  | 8525 89 00
MAZi | TWK-81UIX | Kamera HD-TV 8Mpx, 2,8mm, CID | obudowa kompaktowa, 8Mpx, 2,8 mm, DWDR, DNR, IR LED 25m, IP67, 4w1, Colour in the Dark | 179 | 220.17 |  | 8525 89 00
MAZi | TWK-82FIR | Kamera HD-TV 8Mpx, 2,8mm | obudowa kompaktowa, 8Mpx, 2,8 mm, DWDR, DNR, IR LED 40m, IP67, 4w1 | 279 | 343.17 |  | 8525 89 00
MAZi | TWN-21EAR | Kamera HD-TV 2Mpx 2,8-12 mm moto-zoom | obudowa kompaktowa, 1080P, 2,8-12 mm moto-zoom, DWDR, DNR, IR LED, IP66, 4w1 | 329 | 404.67 |  | 8525 89 00
MAZi | TWN-21EIR | Kamera HD-TV 2Mpx 2,8 mm mikrofon | obudowa kompaktowa, 1080P, 2,8 mm, DWDR, DNR, IR LED, IP66, 4w1 HD-TVI/HD-CVI/AHD/analog, wbudowany mikrofon | 119 | 146.37 |  | 8525 89 00
MAZi | TWN-21SMIR | Kamera HD-TV 1080P 3,6 mm | ** Produkt archiwalny - ostatnia sztuka poekspozycyjna, stan b. dobry - zastąpiony przez TWN-21SMIR4 ** Kamera kompaktowa TWN-21SMIR 1080P 3,6 mm DWDR DNR IR LED IP66 | 99 | 121.77
MAZi | TWN-23SMIR5 | Kamera HD-TV 2Mpx 3,6 mm | obudowa kompaktowa, 1080P, 3,6 mm, DWDR, DNR, IR LED, IP66, 4w1 HD-TVI/HD-CVI/AHD/analog | 119 | 146.37 |  | 8525 89 00
MAZi | TWN-23SMVR | Kamera HD-TV 2Mpx 2,8-12 mm | obudowa kompaktowa, 1080P, 2,8-12 mm, DWDR, DNR, IR LED, IP66, 4w1 HD-TVI/HD-CVI/AHD/analog | 299 | 367.77 |  | 8525 89 00
MAZi | TWN-24IRL | Kamera HD-TV 2Mpx, 3,6 mm | obudowa kompaktowa, 1080P, 3,6 mm, DNR, IR LED do 20m, IP66 | 99 | 121.77 |  | 8525 89 00
MAZi | TWN-43IR5 | Kamera HD-TV 4Mpx, 3,6 mm | obudowa kompaktowa, 4Mpx, 3,6 mm, DWDR, DNR, IR LED, IP66, 4w1 HD-TVI/HD-CVI/AHD/analog | 259 | 318.57 |  | 8525 89 00
MAZi | TWN-43VR | Kamera HD-TV 4Mpx, 2,8-12 mm | obudowa kompaktowa, 4Mpx, 2,8-12 mm, DWDR, DNR, IR LED, IP66, 4w1 HD-TVI/HD-CVI/AHD/analog | 279 | 343.17 |  | 8525 89 00
MAZi | TWN-83IR | Kamera HD-TV 8Mpx, 3,6 mm | ** Ostatnie sztuki, wyprzedaż, cena specjalna, zastąpiona przez nowy model TWH-81LIX ** obudowa kompaktowa, 8Mpx, 3,6 mm, DWDR, DNR, IR LED, IP66, 4w1 HD-TVI/HD-CVI/AHD/analog | 299 | 367.77 |  | 8525 89 00
Inny | UTP KAT.5E DOMNET | Przewód U/UTP kat. 5e 4x2x0,5mm (opakowanie 305m) | Ilość żył: 4 x 2 x 0,5mm, nieekranowany, wewnętrzny, domNET | 396 | 487.08
Inny | UTP KAT5E 100M | Przewód U/UTP kat. 5e 4x2x0,5mm (krążek 100m) | Ilość żył: 4 x 2 x 0,5mm, nieekranowany, wewnętrzny, NEKU | 144 | 177.12
Inny | UTP KAT5E PE ZEWN 100M | Przewód U/UTP kat. 5e PE Zewnętrzny suchy 4x2x0,5mm (krążek 100m) | Ilość żył: 4 x 2 x 0,5mm, nieekranowany, zewnętrzny, NEKU | 167 | 205.41
Inny | UTP KAT5E PE ZEWN 305M | Przewód U/UTP kat. 5e PE Zewnętrzny suchy 4x2x0,5mm (opakowanie 305m) | ** Towar na zamówienie, termin realizacji 2-3 dni robocze ** Ilość żył: 4 x 2 x 0,5mm, nieekranowany, zewnętrzny, NEKU | 509 | 626.07
Inny | UTP KAT5E PE ZEWN 50M | Przewód U/UTP kat. 5e PE Zewnętrzny suchy 4x2x0,5mm (krążek 50m) | Ilość żył: 4 x 2 x 0,5mm, nieekranowany, zewnętrzny, NEKU | 83.5 | 102.705
Inny | UTP KAT5E PE+ŻEL 100M | Przewód UTP kat. 5e+żel U/UTP 4x2x0,5mm (krążek 100m) | Ilość żył: 4 x 2 x 0,5mm, nieekranowany, zewnętrzny, żelowany, NEKU | 212 | 260.76
Inny | UTP KAT5E PE+ŻEL 305M | Przewód UTP kat. 5e+żel U/UTP 4x2x0,5mm (opakowanie 305m) | ** Towar na zamówienie, termin realizacji 2-3 dni robocze ** Ilość żył: 4 x 2 x 0,5mm, nieekranowany, zewnętrzny, żelowany | 644 | 792.12
Inny | UTP KAT5E PE+ŻEL 50M | Przewód UTP kat. 5e+żel U/UTP 4x2x0,5mm (krążek 50m) | Ilość żył: 4 x 2 x 0,5mm, nieekranowany, zewnętrzny, żelowany, NEKU | 106 | 130.38
MAZi | VAH-1I-P | Switch 4xPoE 1xLAN | Switch desktop, zewnętrzny zasilacz, automatyczny uplink (Auto MDI / MDI-X), maks. 30W / port, maks. 38W dla portów PoE/PoE+ | 219 | 269.37
MAZi | VAH-2I-P | Switch 4xPoE 2xLAN | Switch desktop, zewnętrzny zasilacz, automatyczny uplink (Auto MDI / MDI-X), maks. 30W / port, maks. 65W dla portów PoE/PoE+, Extend Range | 189 | 232.47
MAZi | VAH-3I-P | Switch 8xPoE 2xLAN | Switch desktop, zewnętrzny zasilacz, automatyczny uplink (Auto MDI / MDI-X), maks. 30W / port, maks. 104W dla portów PoE/PoE+, Extend Range | 319 | 392.37
COMMAX | VD-103(N) | Wzmacniacz/rozdzielacz wideo systemu Gate View | umożliwia rozdzielenie magistrali (np. z kamery DRC-GUM) na 3 piony - np.. Klatki, zasilanie 12V DC | 270 | 332.1 | 5900882895334 | 8517 62 00
MAZi | VDH-1I-VWPS | Wideodzwonek IP smart obsługa ze smartfona | Wideodzwonek IP, autonomiczna stacja bramowa, 1 wejście alarmowe i 1 wyjście przekaźnikowe, chmura - obsługa ze smartfona | 609 | 749.07
MAZi | VIH-1I-NTPS | Monitor 10" WiFi obsługa ze smartfona | Monitor 10", WiFi, PoE, slot SD, 8 wejść alarmowych, 2 wyjścia przekaźnikowe, chmura - obsługa ze smartfona | 1749 | 2151.27
MAZi | VIH-1W-TSAC | Monitor 7” WiFi dwuprzewodowy obsługa ze smartfona | Monitor 7", WiFi, dwuprzewodowy, slot SD, 8 wejść alarmowych, 2 wyjścia przekaźnikowe, chmura - obsługa ze smartfona | 999 | 1228.77
MAZi | VIH-2I-NTPS | Monitor 7" WiFi Android obsługa ze smartfona | Monitor 7", WiFi, PoE, slot SD, 8 wejść alarmowych, 2 wyjścia przekaźnikowe, możliwość instalacji dwóch własnych aplikacji, chmura - obsługa ze smartfona | 1399 | 1720.77
MAZi | VIH-3I-NTPS | Monitor 7” WiFi obsługa ze smartfona | Monitor 7", WiFi, PoE, slot SD, 8 wejść alarmowych, 2 wyjścia przekaźnikowe, chmura - obsługa ze smartfona | 999 | 1228.77
MAZi | VKH-1I-NWTP | Zestaw wideodomofonowy IP Wi-Fi obsługa ze smartfona | Zestaw wideodomofonowy IP, stacja bramowa: WiFi, czytnik Mifare, 4 wejścia alarmowe i 1 wyjście przekaźnikowe, monitor: 8 wejść alarmowych i 2 wyjścia przekaźnikowe, w skład wchodzi monitor, stacja bramowa, dwa zasilacze, chmura - obsługa ze smartfona | 1389 | 1708.47
MAZi | VKH-1I-VNWT | Zestaw wideodomofonowy IP Wi-Fi otwieranie bramy i furtki obsługa ze smartfona | Zestaw wideodomofonowy IP, stacja bramowa: WiFi, czytnik Mifare, 4 wejścia alarmowe i 2 wyjścia przekaźnikowe, monitor: 8 wejść alarmowych i 2 wyjścia przekaźnikowe, w skład wchodzi monitor, stacja bramowa natynkowa, switch PoE, chmura - obsługa ze smartfona | 1979 | 2434.17
MAZi | VKH-1W-NWTO | Zestaw wideodomofonowy dwuprzewodowy Wi-Fi otwieranie bramy i furtki obsługa ze smartfona | Zestaw wideodomofonowy dwuprzewodowy, stacja bramowa: 4 wejścia alarmowe i 2 wyjścia przekaźnikowe, monitor: 8 wejść alarmowych i 2 wyjścia alarmowe, w skład wchodzi monitor, stacja bramowa, wideodystrybutor, chmura - obsługa ze smartfona | 2299 | 2827.77
MAZi | VKH-2I-NWTP | Zestaw wideodomofonowy IP Wi-Fi otwieranie bramy i furtki obsługa ze smartfona | Zestaw wideodomofonowy IP, stacja bramowa: 4 wejścia alarmowe i 2 wyjścia przekaźnikowe, 8 wejść alarmowe i 2 wyjścia przekaźnikowe, w skład wchodzi monitor, stacja bramowa, switch PoE, chmura - obsługa ze smartfona | 1999 | 2458.77
MAZi | VOH-1H-1RS | Daszek do stacji jednoprzyciskowej, metal, natynkowy | Daszek do stacji jednoprzyciskowej VOH-2I-WPSA, metal, wersja natynkowa | 48 | 59.04
MAZi | VOH-1I-1GS | Daszek do stacji dwuprzekaźnikowej metal, podtynkowy | Daszek do stacji jednoprzyciskowej VOH-1I-VNWP, dwuprzyciskowej VOH-1I-NWPS, metal, wersja podtynkowa | 72 | 88.56
MAZi | VOH-1I-1RS | Daszek do stacji dwuprzekaźnikowej, metal, natynkowy | Daszek do stacji jednoprzyciskowej VOH-1I-VNWP, dwuprzyciskowej VOH-1I-NWPS, metal, wersja natynkowa | 72 | 88.56
MAZi | VOH-1I-BLK | Moduł zaślepiający IP65 | Moduł zaślepiający IP65 do stacji modułowej VOH-1I-WPSA PoE oraz VOH-1W-WOSA | 119 | 146.37
MAZi | VOH-1I-DIS | Moduł wyświetlacza | Moduł wyświetlacza do stacji modułowej VOH-1I-WPSA PoE oraz VOH-1W-WOSA | 199 | 244.77
MAZi | VOH-1I-DISK | Moduł wyświetlacza LCD 3,5" z 4 przyciskami | Moduł wyświetlacza LCD 3,5" z 4 przyciskami do stacji modułowej VOH-1I-WPSA PoE oraz VOH-1W-WOSA | 519 | 638.37
MAZi | VOH-1I-DISR | Moduł dotykowego wyświetlacza z czytnikiem Mifare | Moduł dotykowego wyświetlacza z czytnikiem kart Mifare do stacji modułowej VOH-1I-WPSA PoE oraz VOH-1W-WOSA | 2239 | 2753.97
MAZi | VOH-1I-IND | Moduł statusu urządzenia | Moduł statusu urządzenia do stacji modułowej VOH-1I-WPSA PoE oraz VOH-1W-WOSA | 199 | 244.77
MAZi | VOH-1I-KBD | Moduł z 6-przyciskami | Moduł z 6-przyciskami do stacji modułowej VOH-1I-WPSA PoE oraz VOH-1W-WOSA | 239 | 293.97
MAZi | VOH-1I-KBN | Klawiatura numeryczna | Klawiatura numeryczna do stacji modułowej VOH-1I-WPSA PoE oraz VOH-1W-WOSA | 519 | 638.37
MAZi | VOH-1I-NWPS | Stacja bramowa dwuprzyciskowa | Stacja bramowa dwuprzyciskowa, dwa przekażniki, port LAN, WiFi, czytnik Mifare, montaż natynkowy | 1189 | 1462.47
MAZi | VOH-1I-RDM | Czytnik kart Mifare | Czytnik kart Mifare do stacji modułowej VOH-1I-WPSA PoE oraz VOH-1W-WOSA | 319 | 392.37
MAZi | VOH-1I-RDU | Czytnik kart Unique 125kHz | Czytnik kart Unique 125kHz do stacji modułowej VOH-1I-WPSA PoE oraz VOH-1W-WOSA | 319 | 392.37
MAZi | VOH-1I-VNWP | Stacja bramowa jednoprzyciskowa | Stacja bramowa jednoprzyciskowa, dwa przekażniki, port LAN, WiFi, czytnik Mifare, stosowana w zestawach VKH-1I-VNWT, montaż natynkowy | 1069 | 1314.87
MAZi | VOH-1I-WPSA | Stacja bramowa modularna | Stacja modularna, dwa przekażniki, port LAN, zasilanie elektrozaczepu, możliwa rozbudowa o maks 8 modułów, stosowana w zestawach VKH-2I-NWTP | 799 | 982.77
MAZi | VOH-1U-1FB | Puszka podtynkowa 1-modułowa, plastik+aluminum | Puszka podtynkowa do stacji modułowej VOH-1I-WPSA PoE oraz VOH-1W-WOSA dwuprzewodowa, metal, na jeden moduł | 169 | 207.87
MAZi | VOH-1U-1RS | Daszek do stacji bramowej modułowej pojedynczej | Daszek do stacji modułowej VOH-1I-WPSA PoE oraz VOH-1W-WOSA dwuprzewodowa, metal, na jeden moduł | 114 | 140.22
MAZi | VOH-1U-1SB | Puszka natynkowa 1-modułowa, plastik+aluminum | Puszka natynkowa do stacji modułowej VOH-1I-WPSA PoE oraz VOH-1W-WOSA dwuprzewodowa, metal, na jeden moduł | 249 | 306.27
MAZi | VOH-1U-2FB | Puszka podtynkowa 2-modułowa, plastik+aluminum | Puszka podtynkowa do stacji modułowej VOH-1I-WPSA PoE oraz VOH-1W-WOSA dwuprzewodowa, metal, na dwa moduły | 219 | 269.37
MAZi | VOH-1U-2RS | Daszek do stacji bramowej modułowej podwójnej | Daszek do stacji modułowej VOH-1I-WPSA PoE oraz VOH-1W-WOSA dwuprzewodowa, metal, na dwa moduły | 159 | 195.57
MAZi | VOH-1U-2SB | Puszka natynkowa 2-modułowa, plastik+aluminum | Puszka natynkowa do stacji modułowej VOH-1I-WPSA PoE oraz VOH-1W-WOSA dwuprzewodowa, metal, na dwa moduły | 349 | 429.27
MAZi | VOH-1U-3FB | Puszka podtynkowa 3-modułowa, plastik+aluminum | Puszka podtynkowa do stacji modułowej VOH-1I-WPSA PoE oraz VOH-1W-WOSA dwuprzewodowa, metal, na trzy moduły | 279 | 343.17
MAZi | VOH-1U-3RS | Daszek do stacji bramowej modułowej potrójnej | Daszek do stacji modułowej VOH-1I-WPSA PoE oraz VOH-1W-WOSA dwuprzewodowa, metal, na trzy moduły | 169 | 207.87
MAZi | VOH-1U-3SB | Puszka natynkowa 3-modułowa, plastik+aluminum | Puszka natynkowa do stacji modułowej VOH-1I-WPSA PoE oraz VOH-1W-WOSA dwuprzewodowa, metal, na trzy moduły | 699 | 859.77
MAZi | VOH-1W-WOSA | Stacja bramowa modularna dwuprzewodowa | Stacja modularna dwuprzewodowa, dwa przekażniki, port LAN, zasilanie elektrozaczepu, możliwa rozbudowa o maks 8 modułów, stosowana w zestawach VKH-1W-NWTO | 799 | 982.77
MAZi | VOH-2I-WPSA | Stacja bramowa jednoprzyciskowa mini | Stacja bramowa jednoprzyciskowa mini, jeden przekażnik, port LAN, WiFi, czytnik Mifare, stosowana w zestawach VKH-1I-NWTP | 799 | 982.77
MAZi | VPH-1W-2415 | Zasilacz 24V 1,5A | Zasilacz 24V DC 1,5A do dystrybutorów VTH-1W, VTH-2W-B, VTH-3W-B | 189 | 232.47
MAZi | VPH-1W-2425 | Zasilacz 24V 2,5A | Zasilacz 24V DC 2,5A do dystrybutorów VTH-1W, VTH-2W-B, VTH-3W-B | 269 | 330.87
MAZi | VPH-2I-1220 | Zasilacz 12V 2,0A | Zasilacz 12V DC 2,0A do zestawów VKH-1I-NWTP, stacji VOH-2I-WPSA i monitorów VIH-3I-NTPS | 79 | 97.17
MAZi | VTH-1W | Dystrybutor 4 porty | Dystrybutor 4 porty z zasilaniem oraz 2 porty uplink, do stacji modułowej VOH-1W-WOSA, monitorów VIH-1W-TSAC oraz dystrybutorów VTH-1W, VTH-3W-B, VTH-2W-B | 479 | 589.17
MAZi | VTH-2W-B | Dystrybutor 6 portów główny | Dystrybutor 6 portów z zasilaniem oraz 2 porty uplink, do stacji modułowej VOH-1W-WOSA, monitorów i dystrybutorów VIH-1W-TSAC, VTH-1W, VTH-3W-B, VTH-2W-B | 629 | 773.67
MAZi | VTH-3W-B | Dystrybutor 6 portów + 2 uplink podrzędny | Dystrybutor 6 portów oraz 2 porty uplink do podłączenia dystrybutorów VTH-1W, VTH-3W-B, VTH-2W-B | 629 | 773.67
MAZi | WALL-D100 | Uchwyt ścienny czarny | do kamer MAZi czarny | 75 | 92.25
MAZi | WALL-D200 | Uchwyt ścienny | do kamer TVH-11SMIR, TVH-21SMIR, AVD-71SMIR, AVD-72SMIR, AVP-71SMIR, AVD-73SMIR i AVP-73SMIR | 129 | 158.67 |  | 8302 50 00
MAZi | WALL-D300 | Uchwyt ścienny | do kamer AVP-74SMVR, IDH-32XR | 129 | 158.67 |  | 8302 50 00
MAZi | WALL-V100 | Uchwyt ścienny | do kamer MAZi | 75 | 92.25 |  | 8302 50 00
SCOT | WB-01BE | Opaska silikonowa RFID 125kHz, niebieska, zapinana | standard Unique 125kHz | 9.5 | 11.685 |  | 8523 52 00
SCOT | WB-01RD | Opaska silikonowa RFID 125kHz, czerwona, zapinana | standard Unique 125kHz | 9.5 | 11.685 |  | 8523 52 00
SCOT | WB-01YW | Opaska silikonowa RFID 125kHz, żółta, zapinana | standard Unique 125kHz | 9.5 | 11.685 |  | 8523 52 00
SCOT | WB-12BE | Opaska silikonowa RFID 13,56MHz, niebieska, sprężysta | średnica 65mm, chip kompatybilny z MF 1k , Zapis/Odczyt 1kBajtów, 13,56MHz, 16x4x16B, 100 000zapisów, 106kb/s, Standard 14443, ID 4B | 8.5 | 10.455 |  | 8523 52 00
SCOT | WB-12RD | Opaska silikonowa RFID 13,56MHz, czerwona, sprężysta | średnica 65mm, chip kompatybilny z MF 1k , Zapis/Odczyt 1kBajtów, 13,56MHz, 16x4x16B, 100 000zapisów, 106kb/s, Standard 14443, ID 4B | 8.5 | 10.455 |  | 8523 52 00
Western Digital | WD23PURZ | Dysk SATA 2TB | 3.5', 2TB, SATA 6Gb/s, 64MB cache | 329 | 404.67 |  | 8471 70 50 | tak | GTU_06
COMMAX | WI-3SN | Interkom sieciowy | komplet dwóch urządzeń, łączność za pośrednictwem sieci elektrycznej 230V | 330 | 405.9 | 5900882890162 | 8517 18 00
COMMAX | WI-3SN/2 | Interkom sieciowy | dodatkowy interkom do WI-3SN, łączność za pośrednictwem sieci elektrycznej 230V | 165 | 202.95 |  | 8517 18 00
CNB | WMB80 | Uchwyt plastikowy | ** Produkt archiwalny - niedostępny w sprzedaży ** Do kamer typu box, długość 80mm | 9 | 11.07 | 5900882897222
ATTE | XPOE-3-11A | Switch-extender 1x10/100M + 2x10/100M PoE miniaturowy | Switch-extender PoE 1x10/100M, 2x10/100M PoE, zasilany z PoE, max 50W | 185 | 227.55 |  | 8517 18 00
ATTE | XPOE-4-11A-HS | Switch-extender 1x10/100M + 3x10/100M PoE | Switch-extender PoE 1x10/100M, 3x10/100M PoE, zasilany z PoE, max 40W | 185 | 227.55 |  | 8517 18 00
Jota Kabel | XSTDYZ 6X0,5 | Przewód XSTDYz żelowany 6x0,5 mm (krążek 100m) | Ilość żył: 6 x 0,5mm, przewód ziemny, krążek 100m | 199 | 244.77 | 5900882893606 | 8544 49 91
Jota Kabel | XSTDYZ 8X0,5 | Przewód XSTDYz żelowany 8x0,5 mm (krażek 100m) | Ilość żył: 8 x 0,5mm, przewód ziemny, krążek 100m | 235 | 289.05 | 5900882893613 | 8544 49 91
Inny | XU2293HSU-B6 | Monitor IIYAMA XU2293HSU-B6 22" HDMI DP głośniki czarny | 21,5", HDMI, DP, 1920 x 1080 przy 75 Hz, głośniki 2x2,0W, 2xUSB | 418 | 514.14
Inny | XU2493HS-B6 | Monitor IIYAMA XU2493HS-B6 24" HDMI DP głośniki czarny | 24", HDMI, DP, 1920 x 1080 przy 75 Hz, głośniki 2x2,0W | 386 | 474.78
Jota Kabel | YTDY 10X0,5 | Przewód YTDY 10x0,5 mm (krążek 100m) | Ilość żył: 10, krążek 100m | 219 | 269.37
Jota Kabel | YTDY 12X0,5 | Przewód YTDY 12x0,5 mm (krążek 100m) | Ilość żył: 12, krążek 100m | 259 | 318.57 | 5900882893644
Jota Kabel | YTDY 4X0,5 | Przewód YTDY 4x0,5 mm (krążek 100m) | ilość żył: 4, krążek 100m | 95 | 116.85 | 5900882893552
Jota Kabel | YTDY 6X0,5 | Przewód YTDY 6x0,5 mm (krążek 100m) | Ilość żył: 6, krążek 100m | 120 | 147.6 | 5900882893569
Jota Kabel | YTDY 8X0,5 | Przewód YTDY 8x0,5 mm (krążek 100m) | Ilość żył: 8, krążek 100m | 145 | 178.35 | 5900882893576
Fujinon | YV2.1X2.8SR4A-SA2L | Obiektyw Fujinon 2,8-6mm 1/3" asferyczny DC 3Mpx IR | Obiektyw 1/3" asferyczny DC megapixelowy, korekcja IR, 2,8~6mm F1,3~T360 | 989 | 1216.47 |  | 9002 19 00
Fujinon | YV2.2X1.4A-SA2L | Obiektyw Fujinon 1,4-3,1mm 1/3” asferyczny DC | Obiektyw 1/3" asferyczny DC, 1,4~3,1mm F1,4~T360 | 270 | 332.1 |  | 9002 19 00
Fujinon | YV2.7X2.9LR4D-SA2L | Obiektyw Fujinon 2,9-8mm 1/3" asferyczny DC IR | Obiektyw 1/3" asferyczny DC, korekcja IR, 2,9~8mm F0,95~T360 | 259 | 318.57 |  | 9002 19 00
Fujinon | YV3.3X15SA-SA2L | Obiektyw Fujinon 15-50mm 1/3" asferyczny DC 3Mpx | Obiektyw 1/3" asferyczny DC megapixelowy, 15~50mm F1,5~T360 | 859 | 1056.57 |  | 9002 19 00
Fujinon | YV4.3X2.8SA-SA2L | Obiektyw Fujinon 2,8-12mm 1/3" asferyczny DC 3Mpx | Obiektyw 1/3" asferyczny DC megapixelowy, 2,8~12mm F1,4~T360 | 615 | 756.45 |  | 9002 19 00
MAZi | ZESTAW IWH-IVH X4 _1 | Zestaw 4 kamery IWH-21EIR rejestrator IP INVR-04E2O04H1 dysk | kamery 4x IWH-21EIR 2Mpx, rejestrator 4k 6Mpx INVR-04E2O04H1 4xPoE autokonfiguracja kamer obsługa chmury dysk | 989 | 1216.47 |  | 8521 90 00
MAZi | ZESTAW IWH-IVH X8 _1 | Zestaw 8 kamer IWH-21EIR rejestrator IP INVR-08E2O04H1 dysk | kamery 8x IWH-21EIR 2Mpx, rejestrator 4k 6Mpx INVR-08E2O04H1 8xPoE autokonfiguracja kamer obsługa chmury dysk | 1799 | 2212.77 |  | 8521 90 00
MAZi | ZESTAW TWN-TVN X4 _1 | Zestaw 4 kamery rejestrator HD HXVR-04E102H1 dysk | kamery 4x TWN-23SMIR5 / TVN-21IRL28 / TWN-21EIR 2Mpx, rejestrator 4k 2Mpx full 4Mpx lite HXVR-04E102H1 autokonfiguracja kamer obsługa chmury dysk | 445 | 547.35 |  | 8521 90 00
MAZi | ZESTAW TWN-TVN X8 _1 | Zestaw 8 kamer rejestrator HD HXVR-08E102H1 dysk | kamery 8x TWN-23SMIR5 / TVN-21IRL28 / TWN-21EIR 2Mpx, rejestrator 8k 2Mpx full 4Mpx lite HXVR-08E102H1 autokonfiguracja kamer obsługa chmury dysk | 799 | 982.77 |  | 8521 90 00