## Cennik GDE POLSKA
Cennik detaliczny CCTV
Wygenerowano: 06.05.2026 14:53:10
Monitoring IP
Monitoring HD TV
Akcesoria
Przewody
Urządzenia LAN, WLAN
Materiały montażowe
Szafy rack, obudowy
GDE POLSKA |  |  | tel. 12 256 50 25
Włosań ul. Świątnicka 88 |  |  | 12 256 50 35
32-031 Mogilany |  |  | 697777519
www.gde.pl |  | e-mail: biuro@gde.pl

## Monitoring IP
<< powrót do menu
Marka |  | Symbol | Zdjęcie | Nazwa | Opis | Cena detal netto | Cena detal brutto
Monitoring IP
Monitoring IP-Rejestratory
MAZi |  | INVR-04E104H1 |  | Rejestrator IP 4 kanały, H.265/H.265+ | 4 kanały, obsługa kamer do 4Mpx, H.265+/H.265/H.264+/H.264, 1xSATA, VGA, HDMI, maks. strumień 40/60 Mb/s, port Fast Ethernet, autokonfiguracja kamer, ONVIF, obsługa chmury | 399 | 490.77
MAZi |  | INVR-04E2O04H1 |  | Rejestrator IP 4 kanały, H.265/H.265+, 4xPoE | 4 kanały, obsługa kamer do 4Mpx, H.265+/H.265/H.264+/H.264, 1xSATA, 4xPoE, VGA, HDMI, maks. strumień 40/60 Mb/s, port Fast Ethernet, autokonfiguracja kamer, ONVIF, obsługa chmury, PoE maks. 36W | 699 | 859.77
MAZi |  | INVR-04L108H1 |  | Rejestrator IP 4 kanały, H.265/H.265+ | 4 kanały, obsługa kamer do 8Mpx, 1xSATA, VGA, HDMI, H.265+/H.265, maks. strumień 40/80 Mb/s, wyjście HDMI 4K, port Ethernet, autokonfiguracja kamer, ONVIF, obsługa chmury, obsługa zdarzeń VCA, Smart Search | 619 | 761.37
MAZi |  | INVR-04L2O08H1 |  | Rejestrator IP 4 kanały, H.265/H.265+, 4xPoE | 4 kanały, obsługa kamer do 8Mpx, 1xSATA, VGA, HDMI, H.265+/H.265, maks. strumień 40/80 Mb/s, wyjście HDMI 4K, port Ethernet, autokonfiguracja kamer, ONVIF, obsługa chmury, obsługa zdarzeń VCA, Smart Search, switch 4 porty PoE max. 50W | 979 | 1204.17
MAZi |  | INVR-08E104H1 |  | Rejestrator IP 8 kanałów, H.265/H.265+ | 8 kanałów, obsługa kamer do 4Mpx, H.265+/H.265/H.264+/H.264, 1xSATA, VGA, HDMI, maks. strumień 60/60 Mb/s, port Fast Ethernet, autokonfiguracja kamer, ONVIF, obsługa chmury | 499 | 613.77
MAZi |  | INVR-08E2O04H1 |  | Rejestrator IP 8 kanałów, H.265/H.265+, 8xPoE | 8 kanałów, obsługa kamer do 4Mpx, H.265+/H.265/H.264+/H.264, 1xSATA, VGA, HDMI, maks. strumień 60/60 Mb/s, port Fast Ethernet, autokonfiguracja kamer, ONVIF, obsługa chmury, PoE maks. 75W | 989 | 1216.47
MAZi |  | INVR-08E304H1 |  | Rejestrator IP 8 kanałów, H.265/H.265+ WiFi | 8 kanałów, obsługa kamer do 4Mpx, H.265+/H.265/H.264+/H.264, 1xSATA, VGA, HDMI, maks. strumień 50/40 Mb/s, port Fast Ethernet, autokonfiguracja kamer, ONVIF, obsługa chmury, WiFi | 759 | 933.57
MAZi |  | INVR-08L108H1 |  | Rejestrator IP 8 kanałów, H.265/H.265+ | 8 kanałów, obsługa kamer do 8Mpx, 1xSATA, VGA, HDMI, H.265+/H.265, maks. strumień 80/80 Mb/s, wyjście HDMI 4K, port Ethernet, autokonfiguracja kamer, ONVIF, obsługa chmury, obsługa zdarzeń VCA, Smart Search | 719 | 884.37
MAZi |  | INVR-08L2O08H2 |  | Rejestrator IP 8 kanałów, H.265/H.265+, 8xPoE | 8 kanałów, obsługa kamer do 8Mpx, 2xSATA, VGA, HDMI, H.265+/H.265, maks. strumień 80/80 Mb/s, wyjście HDMI 4K, port Ethernet, autokonfiguracja kamer, ONVIF, obsługa chmury, obsługa zdarzeń VCA, Smart Search, switch 8 portów PoE max. 80W | 1459 | 1794.57
MAZi |  | INVR-16L108H1 |  | Rejestrator IP 16 kanałów, H.265/H.265+ | 16 kanałów, obsługa kamer do 8Mpx, 1xSATA, VGA, HDMI, H.265+/H.265, maks. strumień 160/80 Mb/s, wyjście HDMI 4K, port Ethernet, autokonfiguracja kamer, ONVIF, obsługa chmury, obsługa zdarzeń VCA, Smart Search | 849 | 1044.27
MAZi |  | INVR-16L208H2 |  | Rejestrator IP 16 kanałów, H.265/H.265+ | 16 kanałów, obsługa kamer do 8Mpx, 2xSATA, VGA, HDMI, H.265+/H.265, maks. strumień 160/80 Mb/s, wyjście HDMI 4K, port Ethernet, autokonfiguracja kamer, ONVIF, obsługa chmury, obsługa zdarzeń VCA, Smart Search | 989 | 1216.47
MAZi |  | INVR-16L3O08H2 |  | Rejestrator IP 16 kanałów, H.265/H.265+, 16xPoE | 16 kanałów, obsługa kamer do 8Mpx, 2xSATA, VGA, HDMI, H.265+/H.265, maks. strumień 160/80 Mb/s, wyjście HDMI 4K, port gigabit Ethernet, autokonfiguracja kamer, ONVIF, obsługa chmury, obsługa zdarzeń VCA, Smart Search, 16 portów PoE max. 150W | 1989 | 2446.47
MAZi |  | INVR-16L608H2 |  | Rejestrator IP 16 kanałów, H.265/H.265+ | 16 kanałów, obsługa kamer do 12Mpx, 2xSATA, VGA, HDMI, H.265+/H.265, maks. strumień 160/160 Mb/s, wyjście HDMI 4K, port gigabit Ethernet, autokonfiguracja kamer, ONVIF, obsługa chmury, obsługa zdarzeń VCA, Smart Search, MD 2.0 | 1199 | 1474.77
MAZi |  | INVR-32P208H4 |  | Rejestrator IP 32 kanały, 4xSATA | 32 kanałów, obsługa kamer do 12Mpx, 4xSATA, VGA, HDMI, H.265+/H.265, 2xLAN, 256/160 Mb/s, wy. HDMI 4K, port gigabit Ethernet, autokonfiguracja kamer, ONVIF, obsługa chmury, obsługa zdarzeń VCA, Smart Search, MD 2.0 | 2699 | 3319.77
MAZi |  | ZESTAW IWH-IVH X4 _1 |  | Zestaw 4 kamery IWH-21EIR rejestrator IP INVR-04E2O04H1 dysk | kamery 4x IWH-21EIR 2Mpx, rejestrator 4k 6Mpx INVR-04E2O04H1 4xPoE autokonfiguracja kamer obsługa chmury dysk | 989 | 1216.47
MAZi |  | ZESTAW IWH-IVH X8 _1 |  | Zestaw 8 kamer IWH-21EIR rejestrator IP INVR-08E2O04H1 dysk | kamery 8x IWH-21EIR 2Mpx, rejestrator 4k 6Mpx INVR-08E2O04H1 8xPoE autokonfiguracja kamer obsługa chmury dysk | 1799 | 2212.77
Monitoring IP-Kamery
Monitoring IP-Kamery-Kamery kopułkowe
MAZi |  | IVH-41LAX |  | Kamera IP 4Mpx, 2,8-12 mm moto-zoom | obudowa kopułkowa wandaloodporna, 4Mpx, 2,8-12 mm, TDN, PoE, H.265+/H.265/H.264+/H.264, IR do 30m, IP67, ONVIF, 2560x1440@20kl/s, obsługa chmury, złącze mikro SD maks. 128GB | 699 | 859.77
MAZi |  | IVH-41LIX |  | Kamera IP 4Mpx 2,8mm | obudowa kopułkowa wandaloodporna, 4Mpx, 2,8mm, TDN, WDR, H.265+/H.265/H.264+/H.264, PoE, IR LED 30m, IP67, obsługa chmury | 509 | 626.07
MAZi |  | IVH-41PI-HTA |  | Kamera IP 4Mpx 2,8mm mikrofon dual light | obudowa kopułkowa wandaloodporna, 4Mpx, 2,8mm, TDN, 120dB WDR, H.265+/H.265/H.264+/H.264, PoE, IR LED 30m, IP67, złącze kart mikro SD, obsługa chmury, analityka obrazu: rozpoznawanie człowieka, pojazdu, przekroczenie linii, mikrofon | 959 | 1179.57
MAZi |  | IVH-42LI-UH |  | Kamera IP 4Mpx 2,8mm mikrofon dual light | obudowa kopułkowa wandaloodporna, 4Mpx, 2,8mm, TDN, WDR, H.265+/H.265/H.264+/H.264, PoE, IR LED 30m, IP67, obsługa chmury, analityka obrazu: rozpoznawanie człowieka, pojazdu, przekroczenie linii, mikrofon | 629 | 773.67
MAZi |  | IVH-45PIX |  | Kamera IP 4Mpx 2,8mm | obudowa kopułkowa wandaloodporna, 4Mpx, 2,8mm, TDN, 120dB WDR, H.265+/H.265/H.264+/H.264, PoE, IR LED 30m, IP67, złącze kart mikro SD, obsługa chmury, analityka obrazu: przekroczenie linii, wtargnięcie, rozpoznawanie człowieka i pojazdu | 729 | 896.67
MAZi |  | IVH-51LIX |  | Kamera IP 5Mpx 2,8mm | obudowa kopułkowa wandaloodporna, 5Mpx, 2,8mm, TDN, WDR, H.265+/H.265/H.264+/H.264, PoE, IR LED 30m, IP67, obsługa chmury | 629 | 773.67
MAZi |  | IVH-62PIX |  | Kamera IP 6Mpx 2,8mm | obudowa kopułkowa wandaloodporna, 6Mpx, 2,8mm, TDN, 120dB WDR, H.265+/H.265/H.264+/H.264, PoE, IR LED 30m, IP67, złącze kart mikro SD, obsługa chmury, analityka obrazu: przekroczenie linii, wtargnięcie | 899 | 1105.77
MAZi |  | IVH-81PI-UHTA |  | Kamera IP 8Mpx 2,8mm mikrofon dual light | obudowa kopułkowa wandaloodporna, 8Mpx, 2,8mm, TDN, 120dB WDR, H.265+/H.265/H.264+/H.264, PoE, IR LED 30m, IP67, złącze kart mikro SD, obsługa chmury, analityka obrazu: przekroczenie linii, wtargnięcie, rozpoznawanie człowieka i pojazdu, mikrofon | 1239 | 1523.97
MAZi |  | IVN-21EAR |  | Kamera IP 2Mpx, 2,8-12mm moto-zoom | ** Ostatnie sztuki, cena promocyjna - kamera zastąpiona przez IVN-22EAR ** obudowa kopułkowa wandaloodporna, 2Mpx, 2,8-12mm, TDN, PoE IR LED IP66, obsługa chmury, we/wy audio | 409 | 503.07
MAZi |  | IVN-22EAR |  | Kamera IP 2Mpx, 2,8-12mm moto-zoom | obudowa kopułkowa wandaloodporna, 2Mpx, 2,8-12mm, TDN, PoE IR LED IP66, obsługa chmury, we/wy audio | 449 | 552.27
MAZi |  | IVN-22EVR |  | Kamera IP 2Mpx 2,8-12mm | obudowa kopułkowa wandaloodporna, 2Mpx, 2,8-12mm, TDN, PoE, IR LED, IP66, obsługa chmury, we/wy audio | 369 | 453.87
MAZi |  | IVN-43EAR |  | Kamera IP 4Mpx, 2,8-12mm moto-zoom | obudowa kopułkowa wandaloodporna, 4Mpx, 2,8-12mm, moto-zoom, TDN, PoE, IR LED, IP66, obsługa chmury, we/wy audio, analityka obrazu: rozpoznawanie człowieka, pojazdu, motocykla, roweru | 649 | 798.27
MAZi |  | IVN-44EIR |  | Kamera IP 4Mpx 2,8mm | obudowa kopułkowa wandaloodporna, 4Mpx, 2,8mm, TDN, PoE, IR LED, IP66, obsługa chmury, we/wy audio, analityka obrazu: rozpoznawanie człowieka, pojazdu, motocykla, roweru | 449 | 552.27
MAZi |  | IVN-44EVR |  | Kamera IP 4Mpx 2,8-12mm | obudowa kopułkowa wandaloodporna, 4Mpx, 2,8-12mm, TDN, PoE, IR LED, IP66, obsługa chmury, we/wy audio, analityka obrazu: rozpoznawanie człowieka, pojazdu, motocykla, roweru | 529 | 650.67
MAZi |  | IVN-45EIR |  | Kamera IP 4Mpx 2,8mm grafitowa | obudowa kopułkowa wandaloodporna, 4Mpx, 2,8m, TDN, PoE, IR LED, IP66, obsługa chmury, we/wy audio, grafitowa, analityka obrazu: rozpoznawanie człowieka, pojazdu, motocykla, roweru | 439 | 539.97
MAZi |  | IVN-45EVR |  | Kamera IP 4Mpx 2,8-12mm grafitowa | obudowa kopułkowa wandaloodporna, 4Mpx, 2,8-12mm, TDN, PoE, IR LED, IP66, obsługa chmury, we/wy audio, grafitowa, analityka obrazu: rozpoznawanie człowieka, pojazdu, motocykla, roweru | 549 | 675.27
MAZi |  | IVN-81EAR |  | Kamera IP 8Mpx, 2,8-12mm moto-zoom | obudowa kopułkowa wandaloodporna, 8Mpx, 2,8-12mm moto-zoom, TDN, PoE, IR LED, IP66, obsługa chmury, we/wy audio, analityka obrazu: rozpoznawanie człowieka, pojazdu, motocykla, roweru | 859 | 1056.57
MAZi |  | IVN-81EIR |  | Kamera IP 8Mpx 2,8mm | obudowa kopułkowa wandaloodporna, 8Mpx, 2,8mm, TDN, PoE, IR LED, IP66, obsługa chmury, we/wy audio, analityka obrazu: rozpoznawanie człowieka, pojazdu, motocykla, roweru | 549 | 675.27
Monitoring IP-Kamery-Kamery kompaktowe
MAZi |  | IWH-21EIR |  | Kamera IP 2Mpx 2,8mm | obudowa kompaktowa, 2Mpx, 2,8mm, TDN, H.265+/H.265/H.264+/H.264, PoE, IR LED 30m, CMOS progressive scan, 1920x1080@25kl/s, ONVIF, IP67, obsługa chmury | 349 | 429.27
MAZi |  | IWH-21LIR |  | Kamera IP 2Mpx 2,8mm WiFi mikrofon | obudowa kompaktowa, 2Mpx, 2,8mm, TDN, zasilanie 12V DC, H.265+/H.265/H.264+/H.264, IR LED 30m, CMOS progressive scan, ONVIF, IP66, obsługa chmury, WiFi, złącze kart mikro SD, wbudowany mikrofon, zasilacz w komplecie | 319 | 392.37
MAZi |  | IWH-26LIX |  | Kamera IP 2Mpx 2,8mm mikrofon | obudowa kompaktowa, 2Mpx, 2,8mm, TDN, H.265+/H.265/H.264+/H.264, PoE, IR LED 30m, CMOS progressive scan, 1920x1080@25kl/s, ONVIF, IP67, złącze kart mikro SD, obsługa chmury, wbudowany mikrofon | 349 | 429.27
MAZi |  | IWH-41EAX |  | Kamera IP 4Mpx 2,8-12mm moto-zoom | ** Ostatna sztuka, cena promocyjna - proponowany model IWH-41LA-UHT ** obudowa kompaktowa, 4Mpx, 2,8-12mm moto-zoom, TDN, 120dB WDR, PoE IR LED 30m, IP67, złącze kart mikro SD | 699 | 859.77
MAZi |  | IWH-41LA-UHT |  | Kamera IP 4Mpx 2,8-12mm moto-zoom mikrofon dual light | obudowa kompaktowa, 4Mpx, 2,8-12mm moto-zoom, TDN, 120dB WDR, PoE, IR LED + White LED 50m, IP66, złącze kart mikro SD, we/wy audio, we/wy alarmowe, analityka obrazu: rozpoznawanie człowieka, pojazdu, mikrofon | 999 | 1228.77
MAZi |  | IWH-41LIX |  | Kamera IP 4Mpx 2,8mm | obudowa kompaktowa, 4Mpx, 2,8mm, 120dB WDR, TDN, H.265+/H.265/H.264+/H.264, PoE, IR LED 30m, CMOS progressive scan, ONVIF, IP67, obsługa chmury | 529 | 650.67
MAZi |  | IWH-41PI-HTA |  | Kamera IP 4Mpx 2,8mm mikrofon dual light | obudowa kompaktowa, 4Mpx, 2,8mm, TDN, 120dB WDR, H.265+/H.265/H.264+/H.264, PoE, IR LED + White LED 40m, IP67, złącze kart mikro SD, obsługa chmury, analityka obrazu: rozpoznawanie człowieka, pojazdu, przekroczenie linii, mikrofon | 959 | 1179.57
MAZi |  | IWH-42LI-UH |  | Kamera IP 4Mpx 2,8mm mikrofon dual light | obudowa kompaktowa, 4Mpx, 2,8mm, TDN, 120dB WDR, PoE, IR LED + White LED 30m, IP67, analityka obrazu: rozpoznawanie człowieka, pojazdu, mikrofon | 599 | 736.77
MAZi |  | IWH-43PIX |  | Kamera IP 4Mpx 4mm VCA | obudowa kompaktowa, 4Mpx, 4mm, TDN, 120dB WDR, PoE IR LED 60m, IP66, złącze kart mikro SD, Ultra-low-light, VCA, we/we alarmowe, we/wy audio | 959 | 1179.57
MAZi |  | IWH-45LIX |  | Kamera IP 4Mpx 2,8mm | ** Ostatna sztuka, cena promocyjna - proponowany model IWH-41PI-HTA ** obudowa kompaktowa, 4Mpx, 2,8mm, TDN, 120dB WDR, H.265+/H.265/H.264+/H.264, PoE, IR LED 40m, IP67, złącze kart mikro SD, obsługa chmury, analityka obrazu: rozpoznawanie człowieka, pojazdu, przekroczenie linii, wtargnięcie | 659 | 810.57
MAZi |  | IWH-81PI-UHTA |  | Kamera IP 8Mpx 2,8mm mikrofon dual light | Kamera IP kompaktowa, 8Mpx 2,8mm TDN 120dB WDR H.265/H.265+/H.264/H.264+ PoE IR+White LED 40m, złącze kart mikro SD do 512GB, IP67, , złącze kart mikro SD, obsługa chmury, analityka obrazu: rozpoznawanie człowieka, pojazdu, przekroczenie linii, mikrofon | 1259 | 1548.57
MAZi |  | IWH-82PAX |  | Kamera IP 8Mpx 2,8-12mm moto-zoom | Kamera IP kompaktowa, 8Mpx 2,8-12mm moto-zoom TDN 120dB WDR H.265/H.265+/H.264/H.264+ PoE IR LED 50m, złącze kart mikro SD do 128GB, IP67, w komplecie puszka na kable | 1789 | 2200.47
MAZi |  | IWH-83PAX |  | Kamera IP 8Mpx 2,8-12mm moto-zoom | Kamera IP kompaktowa, 8Mpx 2,8-12mm moto-zoom TDN 120dB WDR H.265/H.265+/H.264/H.264+ PoE IR LED 50m, złącze kart mikro SD do 128GB, IP67, w komplecie puszka na kable, , analityka obrazu: rozpoznawanie człowieka, pojazdu, przekroczenie linii, wtargnięcie, wejście i wyjście z obszaru | 2079 | 2557.17
MAZi |  | IWN-21EIW |  | Kamera IP 2Mpx 2,8mm mikrofon | obudowa kompaktowa, 2Mpx, 2,8mm, TDN, PoE, IR LED + LED białe, ONVIF, IP66, złącze kart mikro SD, obsługa chmury, mikrofon | 369 | 453.87
MAZi |  | IWN-22EAR |  | Kamera IP 2Mpx 2,8-12mm moto-zoom | obudowa kompaktowa, 2Mpx, 2,8-12mm moto-zoom, TDN, PoE, IR LED, ONVIF, IP66, obsługa chmury, we/wy audio | 469 | 576.87
MAZi |  | IWN-22EVR |  | Kamera IP 2Mpx 2,8-12mm | obudowa kompaktowa, 2Mpx 2,8-12mm, TDN, PoE, IR LED, ONVIF, IP66, obsługa chmury, we/wy audio | 379 | 466.17
MAZi |  | IWN-43EIR |  | Kamera IP 4Mpx 3,6mm | obudowa kompaktowa, 4Mpx, 3,6mm, TDN, PoE, IR LED, IP66, obsługa chmury, we/wy audio, analityka obrazu: rozpoznawanie człowieka, pojazdu, motocykla, roweru | 399 | 490.77
MAZi |  | IWN-44EAR |  | Kamera IP 4Mpx 2,8-12mm moto-zoom | obudowa kompaktowa, 4Mpx, 2,8-12mm moto-zoom, TDN, PoE, IR LED, ONVIF, IP66, obsługa chmury, we/wy audio, analityka obrazu: rozpoznawanie człowieka, pojazdu, motocykla, roweru | 679 | 835.17
MAZi |  | IWN-44EVR |  | Kamera IP 4Mpx 2,8-12mm | obudowa kompaktowa, 4Mpx 2,8-12mm, TDN, PoE, IR LED, ONVIF, IP66, obsługa chmury, we/wy audio, analityka obrazu: rozpoznawanie człowieka, pojazdu, motocykla, roweru | 589 | 724.47
MAZi |  | IWN-81EIR |  | Kamera IP 8Mpx 3,6mm | obudowa kompaktowa, 8Mpx 3,6mm, TDN, PoE, IR LED, ONVIF, IP66, obsługa chmury | 789 | 970.47
MAZi |  | IWN-82EAR |  | Kamera IP 8Mpx 2,7-13,5mm moto-zoom | obudowa kompaktowa, 8Mpx 2,7-13,5mm moto-zoom, TDN, PoE, IR LED, ONVIF, IP66, obsługa chmury, analityka obrazu: rozpoznawanie człowieka, pojazdu, motocykla, roweru | 1209 | 1487.07
MAZi |  | IWN-82EVR |  | Kamera IP 8Mpx 2,7-13,5mm | obudowa kompaktowa, 8Mpx 2,7-13,5mm, TDN, PoE, IR LED, ONVIF, IP66, obsługa chmury, analityka obrazu: rozpoznawanie człowieka, pojazdu, motocykla, roweru | 1059 | 1302.57
Monitoring IP-Kamery-Kamery cube, box, specjalne
MAZi |  | ICH-22PIR |  | Kamera IP 2Mpx 2,8mm WiFi mikrofon | obudowa cube, 2Mpx 2,8mm IR PIR PoE, CMOS, 1920x1080@25kl/s, ONVIF, mikrofon, głośnik, wejście i wyjście alarmowe, złącze kart micro SD, kamera do użytku w pomieszczeniach | 559 | 687.57
MAZi |  | ICH-42PIR |  | Kamera IP 4Mpx 2,8mm WiFi mikrofon | obudowa cube, 4Mpx 2,8mm IR PIR PoE, CMOS, ONVIF, mikrofon, głośnik, wejście i wyjście alarmowe, złącze kart micro SD, rozpoznawanie człowieka i pojazdu, kamera do użytku w pomieszczeniach | 899 | 1105.77
Monitoring IP-Kamery-Kamery szybkoobrotowe
Monitoring IP-Kamery-Kamery szybkoobrotowe-Kamery
MAZi |  | SICH-20125PR |  | Kamera szybkoobrotowa IP 2Mpx zoom 25x, IR | 2Mpx FullHD 25x zoom opt., H.265+/H.265/H.264+/H.264, TDN, podświetlenie IR | 2699 | 3319.77
MAZi |  | SICH-40115PR |  | Kamera szybkoobrotowa IP 4Mpx zoom 15x, IR | 4Mpx 15x zoom opt., H.265+/H.265/H.264+/H.264, TDN, podświetlenie IR, funkcje inteligentne | 3349 | 4119.27
MAZi |  | SICH-40125PR |  | Kamera szybkoobrotowa IP 4Mpx, zoom 25x, IR | 4Mpx 25x zoom opt., H.265+/H.265/H.264+/H.264, TDN, podświetlenie IR, funkcje inteligentne | 3699 | 4549.77
MAZi |  | SICN-401ER |  | Kamera IP 4Mpx 4,0mm obrotowa PT | 4Mpx 4mm, H.265+/H.265/H.264+/H.264, TDN, podświetlenie IR+white LED, funkcje inteligentne, sygnalizacja alarmów LED czerwona+niebieska, mikrofon, głośnik złącze kart mikro SD, chmura | 279 | 343.17
Monitoring IP-Kamery-Kamery szybkoobrotowe-Akcesoria
MAZi |  | KL-Z001 |  | Uchwyt sufitowy | do kamer MAZi szybkoobrotowych SICH, STCH, SACH, SIMH, SINH, STMH, STNH, SAMH | 109 | 134.07
MAZi |  | KP-Z002 |  | Uchwyt sufitowy | do kamer MAZi szybkoobrotowych serii SICH, STCH, SACH, SIMH, SINH, STMH, STNH, SAMH | 229 | 281.67
MAZi |  | KWC-Z001 |  | Uchwyt ścienny-narożny | do kamer szybkoobrotowych MAZi szybkoobrotowych SICH, STCH, SACH | 249 | 306.27
MAZi |  | KWO-Z001 |  | Uchwyt słupowy | do kamer MAZi szybkoobrotowych SICH, STCH, SACH | 249 | 306.27
MAZi |  | PMP-001 |  | Uchwyt sufitowy | do kamer MAZi szybkoobrotowych serii SICH, STCH, SACH, SIMH, SINH, STMH, STNH, SAMH | 189 | 232.47
MAZi |  | PP-003 |  | Uchwyt sufitowy | do kamer MAZi szybkoobrotowych SICH, STCH, SACH, SIMH, SINH, STMH, STNH, SAMH | 299 | 367.77
MAZi |  | PW-001 |  | Uchwyt ścienny | do kamer szybkoobrotowych MAZi SICH, STCH, SACH | 159 | 195.57
Monitoring IP-Oprogramowanie AxxonSoft

## Monitoring HD TV
<< powrót do menu
Marka |  | Symbol | Zdjęcie | Nazwa | Opis | Cena detal netto | Cena detal brutto
Monitoring HD TV
Monitoring HD TV-Rejestratory
MAZi |  | HXVR-04E101H1 |  | Rejestrator HD-TV 4 kanałowy + 1xIP | 4 kanały + 1xIP, 1xSATA HDMI/VGA/BNC, HD-TV do 2Mpx lite / HD-CVI do 2Mpx lite / AHD do 2Mpx lite / analog, maks. 5 kamer IP po wyłączeniu kamer analogowych,1 wejście audio, zapis 12 kl/s/k @1080p lite, 25 kl/s/k @720p, H.265+/H.265, dual stream, obsługa chmury | 229 | 281.67
MAZi |  | HXVR-04E102H1 |  | Rejestrator HD-TV 4 kanałowy + 1/2xIP | 4 kanały + 1/2xIP, 1xSATA HDMI/VGA/BNC, HD-TV do 2Mpx lub 4Mpx lite / HD-CVI do 2Mpx / AHD do 2Mpx / analog, 1/2xIP do 6Mpx, wejście 1 pozwala na podłączenie kamer 3Mpx HD-TV, 1 wejście audio, zapis 12 kl/s/k @1080p, 25 kl/s/k @720p, maks. 6 kamer IP po wyłączeniu kamer analogowych, H.265+/H.265, dual stream, RS-485, obsługa chmury, obsługa zdarzeń VCA generowanych przez kamery IP, Smart Search | 469 | 576.87
MAZi |  | HXVR-04P102H1 |  | Rejestrator HD-TV 4 kanałowy + 1/2xIP | 4 kanały + 1/2xIP, 1xSATA HDMI/VGA/BNC, HD-TV do 2Mpx lub 4Mpx lite / HD-CVI do 2Mpx / AHD do 2Mpx / analog + 1/2xIP do 6Mpx, wejście 1 pozwala na podłączenie kamer 3Mpx HD-TV, 15kl/s/k@3Mpx, 1080p/15kl/s, H.265+/H.265, dual stream, 1 wejście audio, RS-485, obsługa chmury, analityka obrazu: przekroczenie linii, wtargnięcie, wykrywanie człowieka i pojazdu | 559 | 687.57
MAZi |  | HXVR-04P104H1 |  | Rejestrator HD-TV 4 kanałowy + 2/4xIP | 4 kanały + 2/4xIP, 1xSATA HDMI/VGA/BNC, HD-TV do 8Mpx (tylko 1 wejście) / 5Mpx / HD-CVI do 4Mpx / AHD do 4Mpx / analog + 2/4xIP do 8Mpx, 12kl/s/k@5Mpx, 4Mpx, 3Mpx, 1080p/25kl/s, maks. 8 kamer IP po wyłączeniu kamer analogowych, H.265+/H.265, dual stream, 4 wejścia audio, RS-485, obsługa chmury, analityka obrazu: przekroczenie linii, wtargnięcie, wykrywanie człowieka i pojazdu | 729 | 896.67
MAZi |  | HXVR-08E101H1 |  | Rejestrator HD-TV 8 kanałowy + 2xIP | 8 kanałów + 2xIP, 1xSATA HDMI/VGA/BNC, HD-TV do 2Mpx lite / HD-CVI do 2Mpx lite / AHD do 2Mpx lite / analog, maks.8 kamer IP po wyłączeniu kamer analogowych,1 wejście audio, zapis 12 kl/s/k @1080p lite, 25 kl/s/k @720p, H.265+/H.265, dual stream, obsługa chmury | 329 | 404.67
MAZi |  | HXVR-08E102H1 |  | Rejestrator HD-TV 8 kanałowy + 2/4xIP | 8 kanałów + 2/4xIP, 1xSATA HDMI/VGA/BNC, HD-TV do 2Mpx lub 4Mpx lite / HD-CVI do 2Mpx / AHD do 2Mpx / analog, 2/4xIP do 6Mpx, wejścia 1 i 2 pozwalają na podłączenie kamer 3Mpx HD-TV, 1 wejście audio, zapis 12 kl/s/k @1080p, 25 kl/s/k @720p, maks. 12 kamer IP po wyłączeniu kamer analogowych, H.265+/H.265, dual stream, RS-485, obsługa chmury, obsługa zdarzeń VCA generowanych przez kamery IP, Smart Search | 629 | 773.67
MAZi |  | HXVR-08P102H1 |  | Rejestrator HD-TV 8 kanałowy + 2/4xIP | 8 kanałów + 2/4xIP, 1xSATA HDMI/VGA/BNC, HD-TV do 2Mpx lub 4Mpx lite / HD-CVI do 2Mpx / AHD do 2Mpx / analog + 2/4xIP do 6Mpx, wejścia 1 i 2 pozwalają na podłączenie kamer 3Mpx HD-TV, 15kl/s/k@3Mpx, 1080p/15kl/s, maks. 12 kamer IP po wyłączeniu kamer analogowych, H.265+/H.265, dual stream, 1 wejście audio, RS-485, obsługa chmury, analityka obrazu: przekroczenie linii, wtargnięcie, wykrywanie człowieka i pojazdu | 779 | 958.17
MAZi |  | HXVR-08P104H1 |  | Rejestrator HD-TV 8 kanałowy + 4/8xIP | 8 kanałów + 4/8xIP, 1xSATA HDMI/VGA/BNC, HD-TV do 8Mpx / HD-CVI do 4Mpx / AHD do 4Mpx / analog + 4/8xIP do 8Mpx, 12kl/s/k@5Mpx, 4Mpx, 3Mpx, 1080p/25kl/s, maks. 16 kamer IP po wyłączeniu kamer analogowych, H.265+/H.265, wyjście HDMI 4K, dual stream, 4 wejścia audio, RS-485, obsługa chmury, analityka obrazu: przekroczenie linii, wtargnięcie | 1099 | 1351.77
MAZi |  | HXVR-16E101H1 |  | Rejestrator HD-TV 16 kanałowy + 2xIP | 16 kanałów + 2xIP, 1xSATA HDMI/VGA/BNC, HD-TV do 2Mpx lite / HD-CVI do 2Mpx lite / AHD do 2Mpx lite / analog, maks.8 kamer IP po wyłączeniu kamer analogowych,1 wejście audio, zapis 12 kl/s/k @1080p lite, 25 kl/s/k @720p, H.265+/H.265, dual stream, obsługa chmury | 549 | 675.27
MAZi |  | HXVR-16P102H2 |  | Rejestrator HD-TV 16 kanałowy + 2/8xIP | 16 kanałów + 2/8xIP, 2xSATA HDMI/VGA/BNC, HD-TV do 2Mpx lub 4Mpx lite / HD-CVI do 2Mpx / AHD do 2Mpx / analog + 2/8xIP do 6Mpx, wejścia 1, 2, 3 i 4 pozwalają na podłączenie kamer 3Mpx HD-TV, 15kl/s/k@3Mpx, 1080p/15kl/s, maks. 24 kamery IP po wyłączeniu kamer analogowych, H.265+/H.265, H.265+/H.265, dual stream, 1 wejście audio, RS-485, obsługa chmury, analityka obrazu: przekroczenie linii, wtargnięcie, wykrywanie człowieka i pojazdu | 1409 | 1733.07
MAZi |  | HXVR-16P104H2 |  | Rejestrator HD-TV 16 kanałowy + 8/16xIP | 16 kanałów + 8/16xIP, 2xSATA HDMI/VGA/BNC, HD-TV do 8Mpx / HD-CVI do 4Mpx / AHD do 4Mpx / analog + 4/8xIP do 8Mpx, 12kl/s/k@5Mpx, 4Mpx, 3Mpx, 1080p/25kl/s, maks. 32 kamery IP po wyłączeniu kamer analogowych, H.265+/H.265, wyjście HDMI 4K, dual stream, 4 wejścia audio, RS-485, obsługa chmury, analityka obrazu: przekroczenie linii, wtargnięcie, wykrywanie człowieka i pojazdu | 1989 | 2446.47
MAZi |  | ZESTAW TWN-TVN X4 _1 |  | Zestaw 4 kamery rejestrator HD HXVR-04E102H1 dysk | kamery 4x TWN-23SMIR5 / TVN-21IRL28 / TWN-21EIR 2Mpx, rejestrator 4k 2Mpx full 4Mpx lite HXVR-04E102H1 autokonfiguracja kamer obsługa chmury dysk | 445 | 547.35
MAZi |  | ZESTAW TWN-TVN X8 _1 |  | Zestaw 8 kamer rejestrator HD HXVR-08E102H1 dysk | kamery 8x TWN-23SMIR5 / TVN-21IRL28 / TWN-21EIR 2Mpx, rejestrator 8k 2Mpx full 4Mpx lite HXVR-08E102H1 autokonfiguracja kamer obsługa chmury dysk | 799 | 982.77
Monitoring HD TV-Kamery
Monitoring HD TV-Kamery-Kamery kopułkowe
MAZi |  | TVC-24VR |  | Kamera HD-TV 2Mpx 2,8-12 mm | ** Ostatnie sztuki, cena specjalna ** Kamera kopułkowa HD-TV 2Mpx 2,8-12 mm IR do 40m, IP66 | 279 | 343.17
MAZi |  | TVC-84IR |  | Kamera HD-TV 8Mpx, 2,8 mm | ** Ostatnie sztuki, cena specjalna ** obudowa kopułkowa, 8Mpx, 2,8 mm, WDR 120dB, IR do 40m, IP67, IK10, dwa wyjścia HD-TVI oraz analog | 499 | 613.77
MAZi |  | TVH-21LIR |  | Kamera HD-TV 2Mpx 2,8 mm | Kamera kopułkowa HD-TV 2Mpx 2,8 mm IR do 20m IP66, 4w1 HD-TVI/HD-CVI/AHD/analog | 99 | 121.77
MAZi |  | TVH-22UIW |  | Kamera HD-TV 2Mpx, 2,8 mm CID | obudowa kopułkowa, 2Mpx, 2,8 mm, WDR 130dB, LED białe do 40m, IP68, 4w1 HD-TVI/HD-CVI/AHD/analog, Colour in the Dark | 309 | 380.07
MAZi |  | TVH-23UIW |  | Kamera HD-TV 2Mpx 2,8 mm CID mikrofon | obudowa kopułkowa, 2Mpx, 2,8 mm, WDR 130dB, LED białe do 40m, IP67, 4w1 HD-TVI/HD-CVI/AHD/analog, Colour in the Dark, wbudowany mikrofon | 329 | 404.67
MAZi |  | TVH-51LIX |  | Kamera HD-TV 5Mpx, 2,8 mm | obudowa kopułkowa, 5Mpx, 2,8 mm, IR do 20m, IP67, 4w1 HD-TVI/HD-CVI/AHD/analog | 179 | 220.17
MAZi |  | TVH-51PIX |  | Kamera HD-TV 5Mpx, 2,8 mm | obudowa kopułkowa, 5Mpx, 2,8 mm, WDR 130dB, IR do 30m, IP67, 4w1 HD-TVI/HD-CVI/AHD/analog | 269 | 330.87
MAZi |  | TVH-81LIX |  | Kamera HD-TV 8Mpx, 2,8 mm | obudowa kopułkowa, 8Mpx, 2,8 mm, dWDR 105dB, IR do 30m, IP67, 4w1 HD-TVI/HD-CVI/AHD/analog | 429 | 527.67
MAZi |  | TVK-81FIR |  | Kamera HD-TV 8Mpx, 2,8 mm | obudowa kopułkowa, 8Mpx, 2,8 mm, DWDR, DNR, IR LED 25m, IP67, 4w1 | 179 | 220.17
MAZi |  | TVN-21EVR |  | Kamera HD-TV 1080P, 2,8-12 mm, grafitowa | obudowa kopułkowa,1080P, 2,8-12 mm, DWDR, DNR, IR LED, IP66, 4w1 HD-TVI/HD-CVI/AHD/analog, grafitowa | 239 | 293.97
MAZi |  | TVN-21IRL |  | Kamera HD-TV 2Mpx 3,6 mm | obudowa kopułkowa,1080P, 3,6 mm, DWDR, DNR, IR LED, IP66, 4w1 | 99 | 121.77
MAZi |  | TVN-21IRL28 |  | Kamera HD-TV 2Mpx 2,8 mm | obudowa kopułkowa,1080P, 2,8 mm, DWDR, DNR, IR LED, IP66, 4w1 | 119 | 146.37
MAZi |  | TVN-21MR |  | Kamera HD-TV 2Mpx 2,8-12 mm moto-zoom | obudowa kopułkowa, 1080P 2,8-12 mm moto-zoom, DWDR, DNR, IR LED, IP66, 4w1 HD-TVI/HD-CVI/AHD/analog | 299 | 367.77
MAZi |  | TVN-21SMIR4 |  | Kamera HD-TV 2Mpx 2,8 mm | obudowa kopułkowa,1080P, 2,8 mm, DWDR, DNR, IR LED, IP66, 4w1 HD-TVI/HD-CVI/AHD/analog | 179 | 220.17
MAZi |  | TVN-21SMVR4 |  | Kamera HD-TV 2Mpx 2,8-12 mm | obudowa kopułkowa, 1080P, 2,8-12 mm, DWDR, DNR, IR, LED, IP66, 4w1 HD-TVI/HD-CVI/AHD/analog | 239 | 293.97
MAZi |  | TVN-23EIR |  | Kamera HD-TV 1080P, 2,8 mm, grafitowa | obudowa kopułkowa,1080P, 2,8 mm DWDR, DNR, IR LED, IP66, 4w1 HD-TVI/HD-CVI/AHD/analog, grafitowa | 189 | 232.47
MAZi |  | TVN-41VR |  | Kamera HD-TV 4Mpx 2,8-12 mm | obudowa kopułkowa, 4Mpx, 2,8-12 mm, DWDR, DNR, IR LED, IP66, 4w1 HD-TVI/HD-CVI/AHD/analog | 269 | 330.87
MAZi |  | TVN-51EIR |  | Kamera HD-TV 5Mpx, 2,8 mm mikrofon | obudowa kopułkowa,5Mpx, 2,8 mm, DWDR, DNR, IR LED, IP66, 4w1, wbudowany mikrofon | 179 | 220.17
MAZi |  | TVN-81IR |  | Kamera HD-TV 8Mpx, 3,6 mm | obudowa kopułkowa, 8Mpx, 3,6 mm, DWDR, DNR, IR LED, IP66, 4w1 HD-TVI/HD-CVI/AHD/analog | 399 | 490.77
MAZi |  | TVN-81MR |  | Kamera HD-TV 8Mpx, 3,3-12 mm moto-zoom | obudowa kopułkowa, 8Mpx, 3,3-12 mm moto-zoom, DWDR, DNR, IR LED, IP66, 4w1 HD-TVI/HD-CVI/AHD/analog | 499 | 613.77
Monitoring HD TV-Kamery-Kamery kompaktowe
MAZi |  | TWH-21LIX |  | Kamera HD-TV 2Mpx 2,8 mm mikrofon | Kamera kompaktowa HD-TV 2Mpx 2,8 mm EXIR IR do 30m IP67 wbudowany mikrofon | 169 | 207.87
MAZi |  | TWH-23LIX |  | Kamera HD-TV 2Mpx 3,6 mm | obudowa kompktowa, 2Mpx, 3,6 mm, EXIR IR do 40m, IP66, 4w1 HD-TVI/HD-CVI/AHD/analog | 189 | 232.47
MAZi |  | TWH-23UIW |  | Kamera HD-TV 2Mpx, 2,8 mm CID mikrofon | obudowa kopułkowa, 2Mpx, 2,8 mm, WDR 130dB, LED białe do 20m, IP67, 4w1 HD-TVI/HD-CVI/AHD/analog, Colour in the Dark, wbudowany mikrofon | 239 | 293.97
MAZi |  | TWH-24UIW |  | Kamera HD-TV 2Mpx 2,8 mm CID mikrofon | obudowa kopułkowa, 2Mpx, 2,8 mm, WDR 130dB, LED białe do 40m, IP67, 4w1 HD-TVI/HD-CVI/AHD/analog, Colour in the Dark, wbudowany mikrofon | 289 | 355.47
MAZi |  | TWH-51LIX |  | Kamera HD-TV 5Mpx, 2,8 mm | obudowa kompaktowa, 5Mpx, 2,8 mm, EXIR IR do 30m, IP67, 4w1 HD-TVI/HD-CVI/AHD/analog | 219 | 269.37
MAZi |  | TWH-51PIX |  | Kamera HD-TV 5Mpx 2,8 mm | obudowa kompaktowa, 5Mpx, 2,8 mm, WDR 130dB, IR do 30m, IP67, 4w1 HD-TVI/HD-CVI/AHD/analog | 279 | 343.17
MAZi |  | TWH-52LIX |  | Kamera HD-TV 5Mpx, 3,6 mm | obudowa kompaktowa, 5Mpx, 3,6 mm, EXIR IR do 40m, IP67, 4w1 HD-TVI/HD-CVI/AHD/analog | 259 | 318.57
MAZi |  | TWH-81LAX |  | Kamera HD-TV 8Mpx, 2,7-13,5 mm moto-zoom | obudowa kompaktowa, 8Mpx, 2,7-13,5 mm moto-zoom, dWDR 105dB, EXIR IR do 80m, IP67, 4w1 HD-TVI/HD-CVI/AHD/analog | 669 | 822.87
MAZi |  | TWH-81LIX |  | Kamera HD-TV 8Mpx, 2,8 mm | obudowa kompaktowa, 8Mpx, 2,8 mm, dWDR 105dB, EXIR IR do 30m, IP67, 4w1 HD-TVI/HD-CVI/AHD/analog | 369 | 453.87
MAZi |  | TWK-81FAR |  | Kamera HD-TV 8Mpx, 2,7-13,5mm | ** Produkt archiwalny - niedostępny w sprzedaży ** obudowa kompaktowa, 8Mpx, 2,7-13,5 mm, WDR, DNR, IR LED 40m, IP67, 4w1 | 369 | 453.87
MAZi |  | TWK-81FIR |  | Kamera HD-TV 8Mpx, 2,8mm | obudowa kompaktowa, 8Mpx, 2,8 mm, DWDR, DNR, IR LED 25m, IP67, 4w1 | 179 | 220.17
MAZi |  | TWK-81UAX |  | Kamera HD-TV 8Mpx, 2,7-13,5mm, CID | obudowa kompaktowa, 8Mpx, 2,7-13,5 mm, WDR, DNR, IR LED 60m, IP67, 4w1, Colour in the Dark | 399 | 490.77
MAZi |  | TWK-81UIX |  | Kamera HD-TV 8Mpx, 2,8mm, CID | obudowa kompaktowa, 8Mpx, 2,8 mm, DWDR, DNR, IR LED 25m, IP67, 4w1, Colour in the Dark | 179 | 220.17
MAZi |  | TWK-82FIR |  | Kamera HD-TV 8Mpx, 2,8mm | obudowa kompaktowa, 8Mpx, 2,8 mm, DWDR, DNR, IR LED 40m, IP67, 4w1 | 279 | 343.17
MAZi |  | TWN-21EAR |  | Kamera HD-TV 2Mpx 2,8-12 mm moto-zoom | obudowa kompaktowa, 1080P, 2,8-12 mm moto-zoom, DWDR, DNR, IR LED, IP66, 4w1 | 329 | 404.67
MAZi |  | TWN-21EIR |  | Kamera HD-TV 2Mpx 2,8 mm mikrofon | obudowa kompaktowa, 1080P, 2,8 mm, DWDR, DNR, IR LED, IP66, 4w1 HD-TVI/HD-CVI/AHD/analog, wbudowany mikrofon | 119 | 146.37
MAZi |  | TWN-23SMIR5 |  | Kamera HD-TV 2Mpx 3,6 mm | obudowa kompaktowa, 1080P, 3,6 mm, DWDR, DNR, IR LED, IP66, 4w1 HD-TVI/HD-CVI/AHD/analog | 119 | 146.37
MAZi |  | TWN-23SMVR |  | Kamera HD-TV 2Mpx 2,8-12 mm | obudowa kompaktowa, 1080P, 2,8-12 mm, DWDR, DNR, IR LED, IP66, 4w1 HD-TVI/HD-CVI/AHD/analog | 299 | 367.77
MAZi |  | TWN-24IRL |  | Kamera HD-TV 2Mpx, 3,6 mm | obudowa kompaktowa, 1080P, 3,6 mm, DNR, IR LED do 20m, IP66 | 99 | 121.77
MAZi |  | TWN-43IR5 |  | Kamera HD-TV 4Mpx, 3,6 mm | obudowa kompaktowa, 4Mpx, 3,6 mm, DWDR, DNR, IR LED, IP66, 4w1 HD-TVI/HD-CVI/AHD/analog | 259 | 318.57
MAZi |  | TWN-43VR |  | Kamera HD-TV 4Mpx, 2,8-12 mm | obudowa kompaktowa, 4Mpx, 2,8-12 mm, DWDR, DNR, IR LED, IP66, 4w1 HD-TVI/HD-CVI/AHD/analog | 279 | 343.17
MAZi |  | TWN-83IR |  | Kamera HD-TV 8Mpx, 3,6 mm | ** Ostatnie sztuki, wyprzedaż, cena specjalna, zastąpiona przez nowy model TWH-81LIX ** obudowa kompaktowa, 8Mpx, 3,6 mm, DWDR, DNR, IR LED, IP66, 4w1 HD-TVI/HD-CVI/AHD/analog | 299 | 367.77
Monitoring HD TV-Kamery-Kamery box
Monitoring HD TV-Kamery-Kamery szybkoobrotowe
Monitoring HD TV-Kamery-Kamery szybkoobrotowe-Kamery
MAZi |  | STCH-20115LR |  | Kamera szybkoobrotowa HD-TV, 1080P, zoom 15x | 1080P zoom 15x TDN DWDR OSD przełączane wyjście HD/SD | 2099 | 2581.77
Monitoring HD TV-Kamery-Kamery szybkoobrotowe-Akcesoria

## Akcesoria
<< powrót do menu
Marka |  | Symbol | Zdjęcie | Nazwa | Opis | Cena detal netto | Cena detal brutto
Akcesoria
Akcesoria-Dyski
Seagate |  | ST10000VE001 |  | Dysk SATA 10TB | 3.5', 10TB, SATA 6Gb/s, 256MB cache | 1749 | 2151.27
Seagate |  | ST1000VX013 |  | Dysk SATA 1TB | 3.5', 1TB, SATA 6Gb/s, 64MB cache | 339 | 416.97
Seagate |  | ST2000VX017 |  | Dysk SATA 2TB | 3.5', 2TB, SATA 6Gb/s, 256MB cache CMR | 489 | 601.47
Seagate |  | ST6000VX009 |  | Dysk SATA 6TB | 3.5', 6TB, SATA 6Gb/s, 256MB cache | 899 | 1105.77
Seagate |  | ST8000VX010 |  | Dysk SATA 8TB | 3.5', 8TB, SATA 6Gb/s, 256MB cache | 1199 | 1474.77
Western Digital |  | WD44PURZ |  | Dysk SATA 4TB | 3.5', 4TB, SATA 6Gb/s, 128MB cache | 819 | 1007.37
Akcesoria-Klawiatury
MAZi |  | CI-102 |  | Klawiatura sterująca do kamer szybkoobrotowych IP MAZi port USB | ** Towar na zamówienie ** Klawiatura/joystick do kamer szybkoobrotowych MAZi, port USB. | 2149 | 2643.27
Akcesoria-Monitory
Inny |  | XU2293HSU-B6 |  | Monitor IIYAMA XU2293HSU-B6 22" HDMI DP głośniki czarny | 21,5", HDMI, DP, 1920 x 1080 przy 75 Hz, głośniki 2x2,0W, 2xUSB | 418 | 514.14
Inny |  | XU2493HS-B6 |  | Monitor IIYAMA XU2493HS-B6 24" HDMI DP głośniki czarny | 24", HDMI, DP, 1920 x 1080 przy 75 Hz, głośniki 2x2,0W | 386 | 474.78
Akcesoria-Obiektywy
Akcesoria-Obiektywy-Obiektywy standardowe
Computar |  | TG3Z2910FCS-IR |  | Obiektyw Computar 2,9-8,2mm 1/3" asferyczny DC IR |  | 340 | 418.2
Fujinon |  | YV2.7X2.9LR4D-SA2L |  | Obiektyw Fujinon 2,9-8mm 1/3" asferyczny DC IR | Obiektyw 1/3" asferyczny DC, korekcja IR, 2,9~8mm F0,95~T360 | 259 | 318.57
Akcesoria-Obiektywy-Obiektywy megapixelowe
Fujinon |  | YV2.1X2.8SR4A-SA2L |  | Obiektyw Fujinon 2,8-6mm 1/3" asferyczny DC 3Mpx IR | ** Ostatnia sztuka. Produkt archiwalny - niedostępny w sprzedaży ** Obiektyw 1/3" asferyczny DC megapixelowy, korekcja IR, 2,8~6mm F1,3~T360 | 799 | 982.77
Fujinon |  | YV4.3X2.8SA-SA2L |  | Obiektyw Fujinon 2,8-12mm 1/3" asferyczny DC 3Mpx | Obiektyw 1/3" asferyczny DC megapixelowy, 2,8~12mm F1,4~T360 | 615 | 756.45
Akcesoria-Obudowy zewnętrzne
ATTE |  | ABOX-M1 |  | Obudowa zewnętrzna IP56 190x140x70 | Obudowa zewnętrzna IP56, 190x140x70mm, dławice 1xM16, 1xM20, kolor RAL7035 | 109 | 134.07
ATTE |  | ABOX-S1 |  | Obudowa zewnętrzna IP56 150x110x70 | Obudowa zewnętrzna IP56, 150x110x70mm, dławice 1xM16, 1xM20, kolor RAL7035 | 69 | 84.87
Pulsar |  | AWO603 |  | Obudowa ABS 160×160×90 IP65 z płytą montażową | Obudowa hermetyczna IP65, 160x160x90mm; w komplecie blacha montażowa 150x110mm oraz dławnice izolacyjne: M12 x 1,25 - 2szt, M16 x 1,5 - 1szt. | 55 | 67.65
Pulsar |  | AWO604 |  | Obudowa ABS 265×185×95 IP65 z płytą montażową | Obudowa hermetyczna IP65, 184x263x96mm; w komplecie blacha montażowa 157x235mm oraz dławnice izolacyjne: M12 x 1,25 - 2szt, M16 x 1,5 - 1szt. | 69 | 84.87
Pulsar |  | AWP161609 |  | Obudowa ABS 160×160×90/E IP65 | Obudowa hermetyczna IP65, 160x160x90mm. | 45 | 55.35
Pulsar |  | AWP261809 |  | Obudowa ABS 265×185×95/E IP65 | Obudowa hermetyczna IP65, 265x185x95mm. | 59 | 72.57
Akcesoria-Puszki montażowe, dławice
Inny |  | AP0301 |  | Puszka do kamery | Puszka uniwersalna do kamer PFA12A, pasuje do kamer IWN-43EIR, TWN-24IRL, TWN-23SMIR5, TWN-43SMIR5 a także do CAU-102R, TWN-21SMVR4, TWN-23SMVR, TWN-43VR, IWN-21EVR, IWN-23EAR, IWN-41EVR, IWN-43EAR, IWN-22EVR | 22 | 27.06
Inny |  | AP0311 |  | Puszka natynkowa VP-51 biała | Puszka natynkowa pusta 12 wlotów VP-51 biała IP55 118x118x46mm | 10.5 | 12.915
Inny |  | AP0312 |  | Puszka natynkowa VP-51 szara | Puszka natynkowa pusta 12 wlotów VP-51 szara IP55 118x118x46mm | 10.5 | 12.915
MAZi |  | IJ-B001 |  | Puszka montażowa | metalowa, pasuje do wielu kamer MAZi serii H, na stronie kamery należy sprawdzić Produkty powiązane, tu znajdziemy wszystkie pasujące puszki i uchwyty do tej kamery. | 105 | 129.15
MAZi |  | IJ-D101 |  | Puszka montażowa | plastikowa, do kamer IDH-11/21/31/41IR/42IRL/21LIR/41LIR/41PIX/81PIX, ukośna | 39 | 47.97
MAZi |  | IJ-DV001 |  | Puszka montażowa | metalowa, do kamer IP IVH-62PIX | 89 | 109.47
MAZi |  | IJ-DV009 |  | Puszka montażowa | metalowa, do kamer IP IVH-41LIX, IVH-42LI-UH, z tymi kamerami puszka jest przeznaczona do zastosowań wewnętrznych | 145 | 178.35
MAZi |  | IJ-V109 |  | Puszka montażowa | metalowa, do kamer IP IDH-42XRKL | 84 | 103.32
MAZi |  | KA-V001 |  | Puszka montażowa | metalowa, do kamer kopułkowych TVK-81FIR oraz TVN-51EIR, aluminium, kolor biały | 29 | 35.67
MAZi |  | KJ-BV001 |  | Puszka montażowa | metalowa, pasuje do wielu kamer MAZi serii H, na stronie kamery należy sprawdzić Produkty powiązane, tu znajdziemy wszystkie pasujące puszki i uchwyty do tej kamery. | 89 | 109.47
MAZi |  | KJ-BV002 |  | Puszka montażowa | do kamer kompaktowych IWH oraz TWH, aluminium, 137x53,4x164,8mm | 129 | 158.67
MAZi |  | KJ-BV003 |  | Puszka montażowa | metalowa, do kamer kompaktowych TWK-81FIR, TWK-81UIX i kopułkowych TVK-81FIR, aluminium, kolor biały | 59 | 72.57
MAZi |  | KJ-BV200 |  | Puszka montażowa | metalowa, do kamer kompaktowych IWN-44ExR, IWN-82ExR aluminium, fi105x50mm | 99 | 121.77
MAZi |  | KJ-D001 |  | Puszka montażowa | metalowa, do kamer IP IDH-11/21/31/41IR/42IRL | 89 | 109.47
MAZi |  | KJ-V004 |  | Puszka montażowa | metalowa, do kamer kompaktowych TWK-81UAX, TWK-81FAR, TWK-82FIR i kopułkowych TVK-81UIX, aluminium, kolor biały | 69 | 84.87
Pulsar |  | ML145 |  | Dławnica izolacyjna M20×1.5 jasnoszara | Dławnica izolacyjna M20×1.5 jasnoszara. | 2.9 | 3.567
Pulsar |  | ML146 |  | Dławnica izolacyjna M12×1,25 jasnoszara | Dławnica izolacyjna M12×1.25 jasnoszara. | 2.2 | 2.706
Pulsar |  | ML147 |  | Dławnica izolacyjna M16×1,5 jasnoszara | Dławnica izolacyjna M16×1.5 jasnoszara. | 2.3 | 2.829
MAZi |  | TJ-100 |  | Puszka montażowa | metalowa, do kamer m. in. TWN-11SMIR, TWN-21SMIR, TWN-11SMVR, TWN-21SMVR, TWN-22SMVR550, AWP-72SMIR, TWH-11SMIR, TWH-21SMIR, AWN-72SMVR, AWN-71SMVR, AWN-71SMIR i wielu innych | 119 | 146.37
MAZi |  | TJ-300N |  | Puszka montażowa | metalowa, do kamer kompaktowych TWN-x3VR oraz IWN-x3VR, aluminium, kolor biały | 79 | 97.17
MAZi |  | TJ-300NB |  | Puszka montażowa, grafit | metalowa, do kamer kompaktowych TWN-x3VR oraz IWN-x3VR, aluminium, kolor grafitowy | 59 | 72.57
MAZi |  | TJ-400N |  | Puszka montażowa | metalowa, do kamer kompaktowych TWN-23SMVR, TWN-43VR, IWN-2xEAR, IWN-2xEVR, aluminium, kolor biały | 69 | 84.87
Akcesoria-Reflektory IR
MAZi |  | IR-40 |  | Reflektor podczerwieni | IR LED, wbudowany czujnik, IP65, 12V DC | 199 | 244.77
Akcesoria-Uchwyty
MAZi |  | IB-R200 |  | Uchwyt montażowy rack do rejestratorów MAZi | do rejestratorów o szerokości ok. 385mm np. INVR-08AL2, INVR-16AL2, INVR-16AL2/A, INVR-16KL, INVR-16KLPOE, INVR-08KPOE, INVR-16QPOE, INVR-16Q2, INVR-08QPOE, HSVR-16HT, HSVR-08HT, HSVR-16LT, komplet 2 sztuki | 35 | 43.05
MAZi |  | IW-D100 |  | Uchwyt ścienny | metalowy, do kamer kopułkowych IP IDH-41IR, IDH-21IR, IDH-11IR, IDH-31IR, IDH-42IRL | 109 | 134.07
MAZi |  | IW-D101 |  | Uchwyt ścienny | plastikowy, do kamer kopułkowych IP IDH-41IR, IDH-21IR, IDH-11IR, IDH-31IR, IDH-42IRL | 65 | 79.95
MAZi |  | IW-V100 |  | Uchwyt ścienny | metalowy, do kamer kopułkowych IP IDH-23VR/33VR/23MR/43MR | 109 | 134.07
MAZi |  | IW-V200 |  | Uchwyt ścienny | metalowy, do kamer kopułkowych IP IDH-23VR/33VR/23MR/43MR | 259 | 318.57
MAZi |  | IW-V208 |  | Uchwyt ścienny | metalowy, do kamer kopułkowych IP IDH-22LIX | 146 | 179.58
MAZi |  | KO-DBV001 |  | Uchwyt słupowy | do kamer MAZi, może być stosowany z puszkami np. IJ-W100, TJ-300N | 149 | 183.27
MAZi |  | KW-V003 |  | Uchwyt ścienny | metalowa, do kamer kopułkowych TVK-81UIX, TVK-81FIR, aluminium, kolor biały | 69 | 84.87
ABAXO |  | SC-203M |  | Uchwyt metalowy | Uchwyt SC-203M metalowy 115x46mm | 10 | 12.3
ABAXO |  | SC-215 |  | Uchwyt sufitowy do obudów zewnętrznych | Uchwyt SC-215 sufitowy do obudów zewnętrznych | 65 | 79.95
MAZi |  | TW-V300N |  | Uchwyt ścienny do kamer kopułkowych | Uchwyt ścienny, pasuje do wielu kamer kopiułkowych np. TVN-21SMVR4, TVN-21MR, IVN-22VR/MR, IVN-42VR/MR, IVN-21EVR/EAR, IVN-41EVR/EAR | 89 | 109.47
MAZi |  | WALL-D100 |  | Uchwyt ścienny czarny | do kamer MAZi czarny | 75 | 92.25
MAZi |  | WALL-D200 |  | Uchwyt ścienny | do kamer TVH-11SMIR, TVH-21SMIR, AVD-71SMIR, AVD-72SMIR, AVP-71SMIR, AVD-73SMIR i AVP-73SMIR | 129 | 158.67
MAZi |  | WALL-D300 |  | Uchwyt ścienny | do kamer AVP-74SMVR, IDH-32XR | 129 | 158.67
MAZi |  | WALL-V100 |  | Uchwyt ścienny | do kamer MAZi | 75 | 92.25
CNB |  | WMB80 |  | Uchwyt plastikowy | ** Produkt archiwalny - niedostępny w sprzedaży ** Do kamer typu box, długość 80mm | 9 | 11.07
Akcesoria-Zabezpieczenia
AXON |  | AXON VIDEO IP PROT. 12 POE+ |  | Zabezpieczenie toru Ethernet IP Protector PRO PoE+ 12k | ** Towar na zamówienie, termin realizacji 1-2 dni ** Zabezpieczenie toru Ethernet Axon Video IP Protector PoE+ 12k | 917 | 1127.91
AXON |  | AXON VIDEO IP PROT. 24 POE+ |  | Zabezpieczenie toru Ethernet IP Protector PRO PoE+ 24k | ** Towar na zamówienie, termin realizacji 1-2 dni ** Zabezpieczenie toru Ethernet Axon Video IP Protector PoE+ 24k | 1650 | 2029.5
AXON |  | AXON VIDEO IP PROT. 4 POE+ |  | Zabezpieczenie toru Ethernet IP Protector PRO PoE+ 4k | ** Towar na zamówienie, termin realizacji 1-2 dni ** Zabezpieczenie toru Ethernet Axon Video IP Protector PoE+ 4k | 416 | 511.68
AXON |  | AXON VIDEO IP PROT. POE+ |  | Zabezpieczenie toru Ethernet IP Protector PRO PoE+ 1k | ** Towar na zamówienie, termin realizacji 1-2 dni ** Zabezpieczenie toru Ethernet Axon Video IP Protector PoE+ 1k | 186 | 228.78
AXON |  | AXON VIDEO PROT. RS-485 |  | Zabezpieczenie toru RS-485 1k | ** Ostatnie sztuki, cena promocyjna ** Zabezpieczenie toru RS-485 Axon RS-485 Protector 1k | 59 | 72.57
AXON |  | AXON VIDEO PROT. TWIST |  | Zabezpieczenie toru wizji TWIST 1k | ** Ostatnie sztuki, cena promocyjna ** Zabezpieczenie toru wizji Axon Video Protector TWIST 1k | 69 | 84.87
ATTE |  | IPP-1-20-HS |  | Zabezpieczenie toru Ethernet PoE | Zabezpieczenie toru Ethernet PoE 1k 10/10/1000M, kompatybilne z PoE typ A oraz B | 62 | 76.26
Akcesoria-Zasilacze
Pulsar |  | HPSDC-12V16X1A |  | Zasilacz stabilizowany 12V-15V 15A, 16 wyjść | 12V-15V 7A 8 wyjść x 1A, obudowa metalowa | 409 | 503.07
Pulsar |  | HPSDC-12V4X1A |  | Zasilacz stabilizowany 12V-15V 4A, 4 wyjścia | 12V-15V 4A 4 wyjścia x 1A, obudowa metalowa | 239 | 293.97
Pulsar |  | HPSDC-12V8X1A |  | Zasilacz stabilizowany 12V-15V 7A, 8 wyjść | 12V-15V 7A 8 wyjść x 1A, obudowa metalowa | 259 | 318.57
Inny |  | POE-48NX |  | Zasilacz PoE 48V/0,5A desktop | Zasilacz PoE 48V/0,5A desktop, maks. 24W, wejście LAN, wyjście LAN+PoE, zasilanie przesyłane po wolnych parach 4/5(+) i 7/8(-), wspólpracuje wyłącznie z urządzaniemi zasilanymi 48V DC np. kamery IP | 37 | 45.51
Pulsar |  | PSA12010 |  | Zasilacz stabilizowany 12V 1A | 12V 1,5A 1 wyjście DC 5,5/2,1 | 26.2 | 32.226
Pulsar |  | PSA12020 |  | Zasilacz stabilizowany 12V 2A | 12V 2A 1 wyjście DC 5,5/2,1 | 38 | 46.74
Pulsar |  | PSC12010 |  | Zasilacz stabilizowany 12V 1A IP67 | 12V 1,0A 1 wyjście DC 5,5/2,1, 1 wejście hermetyczny IP67 | 32 | 39.36
Pulsar |  | PSC12015 |  | Zasilacz stabilizowany 12V 1,5A IP67 | 12V 1,5A 1 wyjście DC 5,5/2,1, 1 wejście hermetyczny IP67 | 41.6 | 51.168
Pulsar |  | PSD12010 |  | Zasilacz stabilizowany 12V 1A | 12V 1A 1 wyjście obud.plastik | 30.1 | 37.023
Pulsar |  | PSD12020 |  | Zasilacz stabilizowany 12V 2A | 12V 2A 1 wyjście obud.plastik | 44.1 | 54.243
Pulsar |  | PSD12030 |  | Zasilacz stabilizowany 12V 3A | 12V 3A 1 wyjście obud.plastik | 52.9 | 65.067
Pulsar |  | PSD12050 |  | Zasilacz stabilizowany 12V 5A | 12V 5A 1 wyjście obud.plastik | 72.9 | 89.667
Pulsar |  | PSD12070 |  | Zasilacz stabilizowany 12V 7A 1wy | Zasilacz stab. PSD12070 12VDC 7A 1 wyjście obud.plastik | 98 | 120.54
Akcesoria-Złącza, przejściówki, rozgałęźniki, transmitery
ATTE |  | ADD-PC10 |  | Patchcord płaski 10cm | Patchcord płaski, RJ45/RJ45, 10cm | 4 | 4.92
GDE |  | AG0011 |  | Gniazdo zasilania DC 2,1/5,5 | Gniazdo zasilania DC 2,1/5,5 | 2.75 | 3.3825
GDE |  | AG0013 |  | Gniazdo zasilania DC 2,1/5,5 z zaciskami | Gniazdo zasilania DC 2,1/5,5 z zaciskami | 0.8 | 0.984
JOTA SYSTEM |  | AK0020 |  | Przewód HDMI 1,5m | Przewód HDMI 1,5m | 9 | 11.07
JOTA SYSTEM |  | AK0050 |  | Przewód HDMI 5m | Przewód HDMI 2m | 14.8 | 18.204
Delta Opti |  | AM0011 |  | Moduł fonii regulowany | posiada mikrofon na przewodzie, oraz potencjometr służący do regulacji wzmocnienia | 21 | 25.83
Delta Opti |  | AM0012 |  | Moduł fonii z wyjściem różnicowym | posiada wyjście różnicowe do przesyłu sygnału za pomocą skrętki komputerowej, a także wyjście niesymetryczne do przesyłu za pomocą kabla koncentrycznego | 42 | 51.66
Signal |  | AM0201 |  | Konwerter HDMI+USB na IP | Konwerter HDMI+USB na IP, zasięg na UTP 5e do 100m | 452 | 555.96
GDE |  | AM0301 |  | Mysz bezprzewodowa do rejestratora | Mysz bezprzewodowa do rejestratora | 18.1 | 22.263
Inny |  | AM0401 |  | Wzmacniacz wideo VHD-15 | Wzmaczniacz sygnału wideo maks. AHD - 5 Mpx, HD-CVI - 1080p, HD-TVI - 5 Mpx, CVBS - PAL / NTSC, 150 m - UTP, 300 m - RG59, 500 m - RG6 | 114 | 140.22
Inny |  | AM0402 |  | Wzmacniacz wideo VCA-1/2000 | Wzmacniacz sygnału wideo CVBS, max. 2000 m | 68 | 83.64
GDE |  | AO0012 |  | Osłonka na wtyk RJ-45 szara | Osłonka na wtyk RJ-45 szara | 0.2 | 0.246
GDE |  | AP0021 |  | Przejściówka wtyk DIN4 na gniazdo 2,1/5.5 do rejestratorów MAZi | Przejściówka wtyk DIN4 na gniazdo 2,1/5.5 do rejestratorów MAZi i innych wyposażonych w gniazdo zasilania 4-pinowe | 4.1 | 5.043
GDE |  | AP0101 |  | Łącznik gniazdo RJ-45 – gniazdo RJ-45 | Łącznik gniazdo RJ-45 – gniazdo RJ-45 | 4 | 4.92
GDE |  | AP0102 |  | Mufa kablowa kat 5 gniazdo RJ-45 – gniazdo RJ-45, hermetyczna | Mufa kablowa kat 5, gniazdo RJ-45 – gniazdo RJ-45, hermetyczna IP67, wymiary: 135x25x25 mm | 22.8 | 28.044
GDE |  | AP0103 |  | Łącznik gniazdo RJ-45 – gniazdo RJ-45 kat. 6 | Łącznik gniazdo RJ-45 – gniazdo RJ-45, kat 6 | 6 | 7.38
GDE |  | AP0201 |  | Adapter PoE pasywny komplet 2 sztuk | Adapter PoE pasywny komplet 2 sztuk | 7.5 | 9.225
GDE |  | AP0211 |  | Rozgałęźnik 2xRJ45 wtyk - 1xRJ45 gniazdo komplet 2 sztuki | Rozgałęźnik 2xRJ45 wtyk - 1xRJ45 gniazdo komplet 2 sztuki, umożliwia przesłanie zasilania i danych do dwóch kamer IP PoE lub innych urządzeń zgodnych z tym standardem za pomocą skrętki UTP kat. 5e | 19 | 23.37
GDE |  | AP0212 |  | Rozgałęźnik RJ45 wtyk+RJ45 gniazdo - 1xRJ45 gniazdo komplet 2 sztuki | Rozgałęźnik RJ45 wtyk, RJ45 gniazdo - 1xRJ45 gniazdo komplet 2 sztuki, umożliwia przesłanie zasilania i danych do dwóch kamer IP PoE lub innych urządzeń zgodnych z tym standardem za pomocą skrętki UTP kat. 5e | 19 | 23.37
GDE |  | AP0401 |  | Łącznik gniazdo SC/UPC gniazdo SC/UPC simplex | Łącznik gniazdo SC/UPC gniazdo SC/UPC simplex | 0.7 | 0.861
GDE |  | AP0402 |  | Łącznik gniazdo LC/UPC gniazdo LC/UPC duplex | Łącznik gniazdo LC/UPC gniazdo LC/UPC duplex | 1.9 | 2.337
GDE |  | AR0011 |  | Rozgałęźnik zasilania 4 wtyki DC 2,1/5,5 - 1 przewód | Rozgałęźnik zasilania 4 wtyki DC 2,1/5,5 - 1 przewód | 7 | 8.61
GDE |  | AR0012 |  | Rozgałęźnik zasilania 8 wtyków DC 2,1/5,5 - 1 przewód | Rozgałęźnik zasilania 8 wtyków DC 2,1/5,5 - 1 przewód | 12 | 14.76
Delta Opti |  | AR0013 |  | Rozgałęźnik zasilania 8 wyjść, 1 wejście gniazdo DC 2,1/5,5 | Rozgałęźnik zasilania 8 wyjść, 1 wejście gniazdo DC 2,1/5,5 | 16.1 | 19.803
Delta Opti |  | AR0014 |  | Rozgałęźnik zasilania 6 wyjść, 1 wejście gniazdo DC 2,1/5,5 + łączówka | Rozgałęźnik zasilania 6 wyjść, 1 wejście gniazdo DC 2,1/5,5 + zaciski, bezpieczniki 1A na każdym wyjściu | 32.2 | 39.606
Delta Opti |  | AR0015 |  | Rozgałęźnik zasilania 8 wyjść, 1 wejście gniazdo DC 2,1/5,5 + łączówka | Rozgałęźnik zasilania 8 wyjść, 1 wejście gniazdo DC 2,1/5,5 + zaciski, bezpieczniki polimerowe 0,8A na każdym wyjściu | 32.2 | 39.606
Delta Opti |  | AR0019 |  | Rozgałęźnik zasilania 6 wyjść, 1 wejście gniazdo DC 2,1/5,5 | Rozgałęźnik zasilania 6 wyjść, 1 wejście gniazdo DC 2,1/5,5 + zaciski | 15.2 | 18.696
Delta Opti |  | AR0101 |  | Rozgałęźnik wideo 1 wejście, 2 wyjścia UHD 8Mpx, RV-1/2-UHD | Rozgałęźnik wideo 1 wejście, 2 wyjścia UHD maks. 8Mpx, pasmo przenoszenia do 120MHz (-3dB). Każde wejście i wyjście urządzenia zabezpieczone jest specjalistyczną diodą TVS. | 75 | 92.25
Delta Opti |  | AR0102 |  | Rozgałęźnik wideo 1 wejście, 4 wyjścia CVBS, RV-1/4P | Rozgałęźnik wideo 1 wejście, 4 wyjścia, kamery analogowe CVBS, pasmo przenoszenia do 40MHz (-3dB). | 86 | 105.78
Delta Opti |  | AR0109 |  | Rozgałęźnik wideo 1 wejście, 2 wyjścia 5Mpx, RV-1/2P | Rozgałęźnik wideo 1 wejście, 2 wyjścia maks. 5Mpx, pasmo przenoszenia do 47MHz (-3dB). | 50.7 | 62.361
Delta Opti |  | AR0201 |  | Rozgałęźnik wideo 2 wejście, 4 wyjścia CVBS, RV-2/4P | Rozgałęźnik wideo 2 wejście, 4 wyjścia, kamery analogowe CVBS, pasmo przenoszenia do 40MHz (-3dB). | 84 | 103.32
GDE |  | AT0015 |  | Transmiter do kamer HD-TV wtyk BNC na kablu 2 szt. | pasywny, pozwala na przesłanie sygnału HD-TV/HD-TVI/HD-CVI/AHD za pomocą skrętki UTP kat. 5e na odległość 200-400m. Wtyk BNC na kablu, komplet 2 szt. | 12.9 | 15.867
GDE |  | AT0017 |  | Transmiter do kamer HD-TV wtyk BNC na kablu, złącze samozaciskowe 2 szt. | pasywny, pozwala na przesłanie sygnału HD-TV/HD-TVI/HD-CVI/AHD za pomocą skrętki UTP kat. 5e na odległość 200-400m. Wtyk BNC na kablu, złącze samociskowe, komplet 2 szt. | 16.9 | 20.787
GDE |  | AT0018 |  | Transmiter do kamer HD-TV wtyk BNC i zasilania na kablu, złącze RJ45 2 szt. | pasywny, pozwala na przesłanie sygnału HD-TV/HD-TVI/HD-CVI/AHD za pomocą skrętki UTP kat. 5e na odległość do 200-400m. Wtyk BNC i zasilania na kablu, złącze RJ45, komplet 2 szt. | 27.8 | 34.194
GDE |  | AW0012 |  | Wtyk zasilania DC 2,1/5,5 z kablem 150cm |  | 3.54 | 4.3542
GDE |  | AW0013 |  | Wtyk zasilania DC 2,1/5,5 z zaciskami |  | 0.8 | 0.984
GDE |  | AW0021 |  | Wtyk BNC zaciskany na RG59 |  | 1.9 | 2.337
GDE |  | AW0031 |  | Wtyk RJ-45 na UTP drut |  | 0.2 | 0.246
ATTE |  | ETH10-2WIRE-SET |  | Zestaw konwerterów Ethernet 10M + PoE po 2 przewodach | ETH10-2wire-SET zestaw aktywnych konwerterów do transmisji danych Ethernet 10Mb/s oraz zasilania PoE z wykorzystaniem 2 przewodów np. jednej pary skrętki UTP do 1000m lub pary nieskręconej | 369 | 453.87
ATTE |  | ETH-2WIRE-SET |  | Zestaw konwerterów Ethernet 100M + PoE po 2 przewodach | ETH-2wire-SET zestaw aktywnych konwerterów do transmisji danych Ethernet 100Mb/s oraz zasilania PoE z wykorzystaniem 2 przewodów np. jednej pary skrętki UTP do 300m lub pary nieskręconej do 100m | 469 | 576.87
ATTE |  | SDIP-12-124 |  | Konwerter PoE we. RJ-45 wy. RJ-45 + wyjście 12V DC | Konwerter PoE gigabitowy obniżający napięcie, Vin 35...56VDC, Vout_1: 12VDC (wtyk DC), Vout_2=Vin (RJ45), Iout 1A, Pout 12W, kompatybilny ze switchami PoE PASSIVE oraz 802.3af, złącza RJ45/RJ45 + wtyk DC | 79 | 97.17
GDE |  | SP-POE12 |  | Rozgałęźnik PoE -> LAN+12VDC | pozwala na zasilanie ze switchy z portami PoE kamer i innych urządzeń nie posiadających wbudowanego modułu PoE, można go także wykorzystać w sytuacji gdy kamera wymaga zasilania PoE typu A a posiadamy switch zasilający w typu B i odwrotnie. | 38 | 46.74

## Przewody
<< powrót do menu
Marka |  | Symbol | Zdjęcie | Nazwa | Opis | Cena detal netto | Cena detal brutto
Przewody
Przewody-Przewody UTP, FTP
Inny |  | UTP KAT.5E DOMNET |  | Przewód U/UTP kat. 5e 4x2x0,5mm (opakowanie 305m) | Ilość żył: 4 x 2 x 0,5mm, nieekranowany, wewnętrzny, domNET | 396 | 487.08
Inny |  | UTP KAT5E 100M |  | Przewód U/UTP kat. 5e 4x2x0,5mm (krążek 100m) | Ilość żył: 4 x 2 x 0,5mm, nieekranowany, wewnętrzny, NEKU | 144 | 177.12
Inny |  | UTP KAT5E PE ZEWN 305M |  | Przewód U/UTP kat. 5e PE Zewnętrzny suchy 4x2x0,5mm (opakowanie 305m) | ** Towar na zamówienie, termin realizacji 2-3 dni robocze ** Ilość żył: 4 x 2 x 0,5mm, nieekranowany, zewnętrzny, NEKU | 509 | 626.07
Inny |  | UTP KAT5E PE+ŻEL 305M |  | Przewód UTP kat. 5e+żel U/UTP 4x2x0,5mm (opakowanie 305m) | ** Towar na zamówienie, termin realizacji 2-3 dni robocze ** Ilość żył: 4 x 2 x 0,5mm, nieekranowany, zewnętrzny, żelowany | 644 | 792.12
Przewody-Przewody koncentryczne

## Urządzenia LAN, WLAN
<< powrót do menu
Marka |  | Symbol | Zdjęcie | Nazwa | Opis | Cena detal netto | Cena detal brutto
Urządzenia LAN, WLAN
Urządzenia LAN, WLAN-Switche
TP Link |  | ES228GMP |  | Switch TP-Link zarządzalny 24x1000M PoE+ + 2xSFP + 2x1000M | Switch rack, wewnętrzny zasilacz, automatyczny uplink (Auto MDI / MDI-X), maks. 30W / port, maks. 384W dla portów PoE/PoE+ | 1169 | 1437.87
Pulsar |  | EXT-POE3 |  | Extender PoE 1 x wejście 3 x wyjścia | Extender PoE 1 x we, 3 x wy, zwiększa zasięg Ethernet 10Mbit/s i 100Mbit/s o kolejne 100m | 124 | 152.52
TP Link |  | FC311B-2 |  | Mediakonwerter WDM 1Gb/s Tx 1310 nm Rx 1550 nm |  | 86 | 105.78
ATTE |  | IP-5-11-M2 |  | Switch 1x10/100M + 5x10/100M PoE zewnętrzny 96W | Switch PoE 1 x 10/100M, 5x10/100M PoE, max 96W, zewnętrzny, Long Range, obudowa M2 | 359 | 441.57
ATTE |  | IPB-5-10A-S4 |  | Switch 1x10/100M + 5x10/100M PoE zewnętrzny 75W | ** Towar na zamówienie, termin realizacji 2-3 dni robocze ** Switch PoE 1 x 10/100M, 5x10/100M PoE, max 75W, zewnętrzny, obudowa S4 | 325 | 399.75
TP Link |  | MC211CS-2 |  | Mediakonwerter WDM 1Gb/s Rx 1310 nm Tx 1550 nm |  | 86 | 105.78
TP Link |  | MC212CS-2 |  | Mediakonwerter WDM 1Gb/s Tx 1310 nm Rx 1550 nm |  | 86 | 105.78
Pulsar |  | S108 |  | Switch 2x10/100M + 8x10/100M PoE | Switch desktop, zewnętrzny zasilacz, automatyczny uplink (Auto MDI / MDI-X), maks. 30W / port, maks. 96W dla portów PoE/PoE+ | 455 | 559.65
Pulsar |  | S108-90W |  | Switch 2x10/100M + 8x10/100M PoE | Switch desktop, zewnętrzny zasilacz, automatyczny uplink (Auto MDI / MDI-X), maks. 30W / port, maks. 80W dla portów PoE/PoE+ | 340 | 418.2
Pulsar |  | S116 |  | Switch 2x10/100/1000M + 16x10/100M PoE | Switch rack, wewnętrzny zasilacz, automatyczny uplink (Auto MDI / MDI-X), maks. 30W / port, maks. 160W dla portów PoE/PoE+ | 829 | 1019.67
Pulsar |  | S124 |  | Switch 2x10/100/1000M + 24x10/100M PoE | Switch rack, wewnętrzny zasilacz, automatyczny uplink (Auto MDI / MDI-X), maks. 30W / port, maks. 160W dla portów PoE/PoE+ | 1169 | 1437.87
Pulsar |  | S64 |  | Switch PoE do 4 kamer IP | Switch desktop, wewnętrzny zasilacz, automatyczny uplink (Auto MDI / MDI-X), maks. 30W / port, maks. 48W dla portów PoE/PoE+ | 195 | 239.85
Pulsar |  | SG108 |  | Switch 2x10/100/1000M + 8x10/100/1000M PoE | Switch desktop, zewnętrzny zasilacz, automatyczny uplink (Auto MDI / MDI-X), maks. 30W / port, maks. 96W dla portów PoE/PoE+ | 551 | 677.73
Pulsar |  | SG108-90W |  | Switch 2x10/100/1000M + 8x10/100M/1000 PoE | Switch desktop, zewnętrzny zasilacz, automatyczny uplink (Auto MDI / MDI-X), maks. 30W / port, maks. 80W dla portów PoE/PoE+ | 409 | 503.07
TP Link |  | TL-SF1006P |  | Switch TP-Link 4x10/100M PoE + 2x10/100M | Switch desktop, zewnętrzny zasilacz, automatyczny uplink (Auto MDI / MDI-X), maks. 30W / port, maks. 67W dla portów PoE, tryb Extend do 250m | 136 | 167.28
TP Link |  | TL-SF1008P |  | Switch TP-Link 4x10/100M PoE + 4x10/100M | Switch desktop, zewnętrzny zasilacz, automatyczny uplink (Auto MDI / MDI-X), maks. 15,4W / port, maks. 57W dla portów PoE | 172 | 211.56
TP Link |  | TL-SG1005D |  | Switch typu desktop, 5 portów 10/100/1000Mb/s | Switch desktop, zewnętrzny zasilacz, automatyczny uplink (Auto MDI / MDI-X) | 52.1 | 64.083
TP Link |  | TL-SG1006PP |  | Switch PoE++/+ 1 port 1000M PoE bt + 3 porty 1000M PoE + 2 porty 1000M | Switch, zewnętrzny zasilacz, maks. 60W / port PoE++, maks. 30W / port PoE+, maks. 64W dla portów PoE++/PoE+, tryb Extend, tryb PoE Auto Recovery | 189 | 232.47
TP Link |  | TL-SG1008D |  | Switch TP-Link 8x1000M | Switch desktop, zewnętrzny zasilacz, automatyczny uplink (Auto MDI / MDI-X), Green Ethernet | 79 | 97.17
TP Link |  | TL-SG105E |  | Switch TP-Link 5x1000M Easy Smart | Switch desktop, zewnętrzny zasilacz, automatyczny uplink (Auto MDI / MDI-X), Easy Smart | 65 | 79.95
TP Link |  | TL-SG108E |  | Switch TP-Link 8x1000M Easy Smart | Switch desktop, zewnętrzny zasilacz, automatyczny uplink (Auto MDI / MDI-X), Easy Smart | 91 | 111.93
TP Link |  | TL-SL1218MP |  | Switch PoE+, 16 porty 10/100 Mb/s + 2 porty SFP/10/100/1000Mb/s | Switch rack, wewnętrzny zasilacz, automatyczny uplink (Auto MDI / MDI-X), maks. 30W / port, maks. 192W dla portów PoE/PoE+ | 559 | 687.57
TP Link |  | TL-SL1311MP |  | Switch PoE+ 8 portów 100M PoE + 2 porty 1000Mb/s + 1 port SFP | Switch, zewnętrzny zasilacz, automatyczny uplink (Auto MDI / MDI-X), maks. 30W / port, maks. 124W dla portów PoE/PoE+, tryb Extend, tryb PoE Auto Recovery | 309 | 380.07
TP Link |  | TL-SL2428P |  | Switch Smart PoE+, 24 porty 10/100 Mb/s + 4 porty 10/100/1000Mb/s | Switch rack, wewnętrzny zasilacz, automatyczny uplink (Auto MDI / MDI-X), maks. 30W / port, maks. 250W dla portów PoE/PoE+ | 849 | 1044.27
TP Link |  | TL-SM321A-2 |  | Mediakonwerter SFP WDM 1Gb/s Rx 1310 nm Tx 1550 nm |  | 54 | 66.42
TP Link |  | TL-SM321B-2 |  | Mediakonwerter SFP WDM 1Gb/s Tx 1310 nm Rx 1550 nm |  | 54 | 66.42
MAZi |  | VAH-2I-P |  | Switch 4xPoE 2xLAN | Switch desktop, zewnętrzny zasilacz, automatyczny uplink (Auto MDI / MDI-X), maks. 30W / port, maks. 65W dla portów PoE/PoE+, Extend Range | 189 | 232.47
MAZi |  | VAH-3I-P |  | Switch 8xPoE 2xLAN | Switch desktop, zewnętrzny zasilacz, automatyczny uplink (Auto MDI / MDI-X), maks. 30W / port, maks. 104W dla portów PoE/PoE+, Extend Range | 319 | 392.37
ATTE |  | XPOE-3-11A |  | Switch-extender 1x10/100M + 2x10/100M PoE miniaturowy | Switch-extender PoE 1x10/100M, 2x10/100M PoE, zasilany z PoE, max 50W | 185 | 227.55
ATTE |  | XPOE-4-11A-HS |  | Switch-extender 1x10/100M + 3x10/100M PoE | Switch-extender PoE 1x10/100M, 3x10/100M PoE, zasilany z PoE, max 40W | 185 | 227.55
Urządzenia LAN, WLAN-Punkty dostępowe
TP Link |  | CPE210 |  | Punkt dostępowy TP-Link 2,4GHz 300Mb/s, zewnętrzny | Antena MIMO 2x2 9dBi, Pharos MAXtream TDMA, Centralny system zarządzania - Pharos Control, Access Point / Client / Repeater / AP Router / WISP, adapter Pasywnego PoE pozwala na zasilenie urządzenia oddalonego do 60 metrów oraz na jego zdalny reset | 155 | 190.65
TP Link |  | CPE510 |  | Punkt dostępowy TP-Link 5GHz 300Mb/s, zewnętrzny | Antena MIMO 2x2 9dBi, Pharos MAXtream TDMA, Centralny system zarządzania - Pharos Control, Access Point / Client / Repeater / AP Router / WISP, adapter Pasywnego PoE pozwala na zasilenie urządzenia oddalonego do 60 metrów oraz na jego zdalny reset | 197 | 242.31

## Materiały montażowe
<< powrót do menu
Marka |  | Symbol | Zdjęcie | Nazwa | Opis | Cena detal netto | Cena detal brutto
Materiały montażowe
Materiały montażowe-Narzędzia
Dipol |  | AL0101 |  | Naklejka przyklejana na szybę - zestaw | Naklejka przyklejana na szybę, zestaw 1 szt. 300 x 100 mm + 2 szt. 150 x 50 mm, wodoodporna, odporna na promieniowanie UV | 3.9 | 4.797
Dipol |  | AL0102 |  | Naklejka przyklejana pod szybę - zestaw | Naklejka przyklejana pod szybę, zestaw 1 szt. 300 x 100 mm + 2 szt. 150 x 50 mm, wodoodporna, odporna na promieniowanie UV | 3.7 | 4.551
Delta Opti |  | AL0111 |  | Tablica 25x17 | Tablica informacyjna samoprzylepna, 250 x 170 mm, wodoodporna, odporna na promieniowanie UV, plastikowa | 7.6 | 9.348
Delta Opti |  | AL0112 |  | Tablica 35x25 | Tablica informacyjna samoprzylepna, 350 x 250 mm, wodoodporna, odporna na promieniowanie UV, plastikowa | 11.2 | 13.776
Delta Opti |  | AN0011 |  | Zaciskacz HT-568R do złączy 8P8C (RJ-45), 6P6C (RJ-12), 6P4C (RJ-11) | Zaciskacz HT-568R do złączy modularnych 8P8C (RJ-45), 6P6C (RJ-12), 6P4C (RJ-11) | 30.1 | 37.023
GDE |  | AN0013 |  | Zaciskacz RJ45 8p+6p+4p, kontrola docisku |  | 60.9 | 74.907
GDE |  | AN0016 |  | Zaciskacz RJ45/RJ12/RJ11 8p+6p+4p + ściągacz izolacji | Zaciskacz wtyków RJ-45 8P8C, RJ-12 6P6C, RJ11 6P4C, RJ-9 4P4C oraz ściągacz izolacji zintegrowany z nożem do cięcia przewodów | 16.9 | 20.787
GDE |  | AN0021 |  | Zaciskacz HT-106C RG59/RG62/RG6 |  | 68 | 83.64
GDE |  | AN0101 |  | Tester okablowania RJ-45, RJ-11 | Tester okablowania RJ-45, RJ-11 wyposażony w terminator | 24.9 | 30.627
GDE |  | AN0102 |  | Tester okablowania RJ-45, RJ-11/BNC | Tester okablowania RJ-45, RJ-11, BNC/koncentryk wyposażony w terminator | 34.9 | 42.927
Inny |  | AN0201 |  | Ściągacz izolacji HT-332 | Do przewodów RG 58, 59/62, 6 i wielu innych | 14.6 | 17.958
Delta Opti |  | AN0202 |  | Ściągacz izolacji HT-700D | Do przewodów 0,2-6 mm2, samodopasowujący się mechanizm do rozmiaru przewodu | 26.5 | 32.595
GDE |  | AN0301 |  | Zestaw narzędzi sieciowych LAN,6 elementów + etui | składa się z zaciskarki 8p8c (RJ-45), 6p6c (RJ-12), 6p4c (RJ-11), wciskacza LSA, ściągacza izolacji, testera połączeń, wyktów RJ-45 oraz osłonek wtyków RJ-45 | 109 | 134.07
GDE |  | AN0302 |  | Stripper UTP/FTP z pokrętłem regulacji głębokości nacięcia |  | 13.5 | 16.605
GDE |  | AN0303 |  | Szczypce tnące, boczne |  | 12.6 | 15.498
GDE |  | AN0305 |  | Nóż krosowniczy do LSA Krone z funkcją blokady |  | 7.9 | 9.717
GDE |  | AN0307 |  | Zestaw narzędzi sieciowych LAN, 10 elementów + etui | składa się z zaciskarki RJ45, RJ12, RJ11, wciskacza LSA, ściągacza izolacji, testera połączeń, wtyki RJ45 kat.5e UTP x 10szt, łącznik gniazdo RJ45 - gniazdo RJ45, śrubokręt płaski, śrubokręt krzyżakowy, stripper fi=5.0-6.2mm, stripper do kabli RG-58/59/62/6 | 66 | 81.18

## Szafy rack, obudowy
<< powrót do menu
Marka |  | Symbol | Zdjęcie | Nazwa | Opis | Cena detal netto | Cena detal brutto
Szafy rack, obudowy
Szafy rack, obudowy-Szafy rack wiszące
NEKU |  | RS19-6U-350-110BK |  | Szafa Rack 19", 6U/350mm, drzwi przeszklone,otwierane boki, czarna | Wisząca, jednosekcyjna, zamykana na zamek, do składania | 262 | 322.26
NEKU |  | RS19-6U-350-110GY |  | Szafa Rack 19", 6U/350mm, drzwi przeszklone,otwierane boki, szara | Wisząca, jednosekcyjna, zamykana na zamek, do składania | 262 | 322.26
NEKU |  | RS19-6U-450-110BK |  | Szafa Rack 19", 6U/450mm, drzwi przeszklone,otwierane boki, czarna | Wisząca, jednosekcyjna, zamykana na zamek, do składania | 279 | 343.17
NEKU |  | RS19-6U-450-110GY |  | Szafa Rack 19", 6U/450mm, drzwi przeszklone,otwierane boki, popiel | Wisząca, jednosekcyjna, zamykana na zamek, do składania | 279 | 343.17
NEKU |  | RS19-9U-450-110BK |  | Szafa Rack 19", 9U/450mm, drzwi przeszklone,otwierane boki, czarna | Wisząca, jednosekcyjna, zamykana na zamek, do składania | 325 | 399.75
NEKU |  | RS19-9U-450-110GY |  | Szafa Rack 19", 9U/450mm, drzwi przeszklone,otwierane boki, popiel | Wisząca, jednosekcyjna, zamykana na zamek, do składania | 329 | 404.67
NEKU |  | RS19-9U-600-110BK |  | Szafa Rack 19", 9U/600mm, drzwi przeszklone,otwierane boki, czarna | Wisząca, jednosekcyjna, zamykana na zamek, do składania | 357 | 439.11
Pulsar |  | RWA1566-G |  | Szafa Rack 19", 15U/600mm, drzwi przeszklone, otwierane boki, szara | Wisząca, jednosekcyjna, zamykana na zamek, do składania | 590 | 725.7
Pulsar |  | RWA1866-G |  | Szafa Rack 19", 18U/600mm, drzwi przeszklone, otwierane boki, szara | Wisząca, jednosekcyjna, zamykana na zamek, do składania | 689 | 847.47
Pulsar |  | RWA454-G |  | Szafa Rack 19", 4U/400mm, drzwi przeszklone, otwierane boki, szara | Wisząca, jednosekcyjna, zamykana na zamek, do składania | 195 | 239.85
Pulsar |  | RWA654-G |  | Szafa Rack 19", 6U/400mm, drzwi przeszklone, otwierane boki, szara | Wisząca, jednosekcyjna, zamykana na zamek, do składania | 212 | 260.76
Pulsar |  | RWA664 |  | Szafa Rack 19", 6U/450mm, drzwi przeszklone,otwierane boki, czarna | Wisząca, jednosekcyjna, zamykana na zamek, do składania | 385 | 473.55
Pulsar |  | RWA666-G |  | Szafa Rack 19", 6U/600mm, drzwi przeszklone, otwierane boki, szara | Wisząca, jednosekcyjna, zamykana na zamek, do składania | 380 | 467.4
Pulsar |  | RWA964 |  | Szafa Rack 19", 9U/450mm, drzwi przeszklone,otwierane boki, czarna | Wisząca, jednosekcyjna, zamykana na zamek, do składania | 425 | 522.75
Pulsar |  | RWA966 |  | Szafa Rack 19", 9U/600mm, drzwi przeszklone,otwierane boki, czarna | Wisząca, jednosekcyjna, zamykana na zamek, do składania | 505 | 621.15
Szafy rack, obudowy-Akcesoria do szaf
JOTA SYSTEM |  | RA19-M6-20 |  | Śruba montażowa rack (opakowanie 20sztuk) |  | 10.5 | 12.915
JOTA SYSTEM |  | RA19-M6-4 |  | Śruba montażowa rack (opakowanie 4 sztuki) |  | 4 | 4.92
Pulsar |  | RALZ |  | Listwa zasilająca 19" 1U, 230V 16A, 8xE |  | 98 | 120.54
Pulsar |  | RAPD1-G |  | Półka rack 19" 1U 300mm szara |  | 72 | 88.56
Pulsar |  | RAPD-1U305-G |  | Półka rack 19" 1U 305mm szara |  | 51 | 62.73
Pulsar |  | RAPDS |  | Uniwersalny adapter RACK do switchy desktop | Uniwersalny adapter RACK 1U głębokość 242 mm do switchy desktop S64, S108, S108-90W, SG64, SG108, SG108-90W, SFG64, SFG64F1. | 114 | 140.22
Pulsar |  | RAPS450 |  | Półka rack 19" 1U 250mm czarna |  | 55 | 67.65
Pulsar |  | RAPS600 |  | Półka rack 19" 1U 350mm czarna |  | 79 | 97.17
NEKU |  | RL19-24-UTP5-00 |  | Patchpanel 19"" 24-porty kat. 5e UTP LSA |  | 72 | 88.56
NEKU |  | RL19-24-UTP5-01 |  | Patchpanel 19" 24-porty kat. 5e UTP LSA, z półką |  | 112 | 137.76
NEKU |  | RP19-1U-250-001BK |  | Półka rack 19" 1U 250mm czarna |  | 39 | 47.97
NEKU |  | RP19-1U-250-001GY |  | Półka rack 19" 1U 250mm szara |  | 39 | 47.97
NEKU |  | RP19-1U-350-001BK |  | Półka rack 19" 1U 350mm czarna |  | 47 | 57.81
NEKU |  | RP19-1U-350-001GY |  | Półka rack 19" 1U 350mm popiel |  | 47 | 57.81
NEKU |  | RP19-1U-400-001BK |  | Półka rack 19" 1U 400mm czarna |  | 50 | 61.5
Pulsar |  | RP-U24H5 |  | Patchpanel 19"" 24-porty kat. 5e UTP LSA | Patchpanel 19"" 24-porty kat. 5e UTP LSA, listwa ze złączami LSA zamocowana pionowo | 89 | 109.47
Pulsar |  | RP-U24V5 |  | Patchpanel 19"" 24-porty kat. 5e UTP LSA | Patchpanel 19"" 24-porty kat. 5e UTP LSA, listwa ze złączami LSA zamocowana poziomo | 136 | 167.28
NEKU |  | RZ19-1U-081 |  | Listwa zasilająca 19"1U,230V16A,8xE | Listwa zasilająca Rack 19" z wyłącznikiem | 69 | 84.87

## Zestawienie-all
<< powrót do menu
Marka | Symbol | Nazwa | Opis | Cena detal netto | Cena detal brutto | EAN | CN | Obsługa MPP | Oznaczenie JPK
ATTE | ABOX-M1 | Obudowa zewnętrzna IP56 190x140x70 | Obudowa zewnętrzna IP56, 190x140x70mm, dławice 1xM16, 1xM20, kolor RAL7035 | 109 | 134.07 |  | 8529 90 40
ATTE | ABOX-S1 | Obudowa zewnętrzna IP56 150x110x70 | Obudowa zewnętrzna IP56, 150x110x70mm, dławice 1xM16, 1xM20, kolor RAL7035 | 69 | 84.87 |  | 8529 90 40
ATTE | ADD-PC10 | Patchcord płaski 10cm | Patchcord płaski, RJ45/RJ45, 10cm | 4 | 4.92 |  | 8544 42 10
GDE | AG0011 | Gniazdo zasilania DC 2,1/5,5 | Gniazdo zasilania DC 2,1/5,5 | 2.75 | 3.3825 |  | 8536 69 90
GDE | AG0013 | Gniazdo zasilania DC 2,1/5,5 z zaciskami | Gniazdo zasilania DC 2,1/5,5 z zaciskami | 0.8 | 0.984 |  | 8536 69 90
JOTA SYSTEM | AK0020 | Przewód HDMI 1,5m | Przewód HDMI 1,5m | 9 | 11.07
JOTA SYSTEM | AK0050 | Przewód HDMI 5m | Przewód HDMI 2m | 14.8 | 18.204
Dipol | AL0101 | Naklejka przyklejana na szybę - zestaw | Naklejka przyklejana na szybę, zestaw 1 szt. 300 x 100 mm + 2 szt. 150 x 50 mm, wodoodporna, odporna na promieniowanie UV | 3.9 | 4.797
Dipol | AL0102 | Naklejka przyklejana pod szybę - zestaw | Naklejka przyklejana pod szybę, zestaw 1 szt. 300 x 100 mm + 2 szt. 150 x 50 mm, wodoodporna, odporna na promieniowanie UV | 3.7 | 4.551
Delta Opti | AL0111 | Tablica 25x17 | Tablica informacyjna samoprzylepna, 250 x 170 mm, wodoodporna, odporna na promieniowanie UV, plastikowa | 7.6 | 9.348
Delta Opti | AL0112 | Tablica 35x25 | Tablica informacyjna samoprzylepna, 350 x 250 mm, wodoodporna, odporna na promieniowanie UV, plastikowa | 11.2 | 13.776
Delta Opti | AM0011 | Moduł fonii regulowany | posiada mikrofon na przewodzie, oraz potencjometr służący do regulacji wzmocnienia | 21 | 25.83
Delta Opti | AM0012 | Moduł fonii z wyjściem różnicowym | posiada wyjście różnicowe do przesyłu sygnału za pomocą skrętki komputerowej, a także wyjście niesymetryczne do przesyłu za pomocą kabla koncentrycznego | 42 | 51.66
Signal | AM0201 | Konwerter HDMI+USB na IP | Konwerter HDMI+USB na IP, zasięg na UTP 5e do 100m | 452 | 555.96 |  | 8517 62 00
GDE | AM0301 | Mysz bezprzewodowa do rejestratora | Mysz bezprzewodowa do rejestratora | 18.1 | 22.263
Inny | AM0401 | Wzmacniacz wideo VHD-15 | Wzmaczniacz sygnału wideo maks. AHD - 5 Mpx, HD-CVI - 1080p, HD-TVI - 5 Mpx, CVBS - PAL / NTSC, 150 m - UTP, 300 m - RG59, 500 m - RG6 | 114 | 140.22
Inny | AM0402 | Wzmacniacz wideo VCA-1/2000 | Wzmacniacz sygnału wideo CVBS, max. 2000 m | 68 | 83.64
Delta Opti | AN0011 | Zaciskacz HT-568R do złączy 8P8C (RJ-45), 6P6C (RJ-12), 6P4C (RJ-11) | Zaciskacz HT-568R do złączy modularnych 8P8C (RJ-45), 6P6C (RJ-12), 6P4C (RJ-11) | 30.1 | 37.023
GDE | AN0013 | Zaciskacz RJ45 8p+6p+4p, kontrola docisku |  | 60.9 | 74.907
GDE | AN0016 | Zaciskacz RJ45/RJ12/RJ11 8p+6p+4p + ściągacz izolacji | Zaciskacz wtyków RJ-45 8P8C, RJ-12 6P6C, RJ11 6P4C, RJ-9 4P4C oraz ściągacz izolacji zintegrowany z nożem do cięcia przewodów | 16.9 | 20.787
GDE | AN0021 | Zaciskacz HT-106C RG59/RG62/RG6 |  | 68 | 83.64
GDE | AN0101 | Tester okablowania RJ-45, RJ-11 | Tester okablowania RJ-45, RJ-11 wyposażony w terminator | 24.9 | 30.627
GDE | AN0102 | Tester okablowania RJ-45, RJ-11/BNC | Tester okablowania RJ-45, RJ-11, BNC/koncentryk wyposażony w terminator | 34.9 | 42.927
Inny | AN0201 | Ściągacz izolacji HT-332 | Do przewodów RG 58, 59/62, 6 i wielu innych | 14.6 | 17.958
Delta Opti | AN0202 | Ściągacz izolacji HT-700D | Do przewodów 0,2-6 mm2, samodopasowujący się mechanizm do rozmiaru przewodu | 26.5 | 32.595
GDE | AN0301 | Zestaw narzędzi sieciowych LAN,6 elementów + etui | składa się z zaciskarki 8p8c (RJ-45), 6p6c (RJ-12), 6p4c (RJ-11), wciskacza LSA, ściągacza izolacji, testera połączeń, wyktów RJ-45 oraz osłonek wtyków RJ-45 | 109 | 134.07
GDE | AN0302 | Stripper UTP/FTP z pokrętłem regulacji głębokości nacięcia |  | 13.5 | 16.605
GDE | AN0303 | Szczypce tnące, boczne |  | 12.6 | 15.498
GDE | AN0305 | Nóż krosowniczy do LSA Krone z funkcją blokady |  | 7.9 | 9.717
GDE | AN0307 | Zestaw narzędzi sieciowych LAN, 10 elementów + etui | składa się z zaciskarki RJ45, RJ12, RJ11, wciskacza LSA, ściągacza izolacji, testera połączeń, wtyki RJ45 kat.5e UTP x 10szt, łącznik gniazdo RJ45 - gniazdo RJ45, śrubokręt płaski, śrubokręt krzyżakowy, stripper fi=5.0-6.2mm, stripper do kabli RG-58/59/62/6 | 66 | 81.18
GDE | AO0012 | Osłonka na wtyk RJ-45 szara | Osłonka na wtyk RJ-45 szara | 0.2 | 0.246
GDE | AP0021 | Przejściówka wtyk DIN4 na gniazdo 2,1/5.5 do rejestratorów MAZi | Przejściówka wtyk DIN4 na gniazdo 2,1/5.5 do rejestratorów MAZi i innych wyposażonych w gniazdo zasilania 4-pinowe | 4.1 | 5.043 |  | 8544 49 93
GDE | AP0101 | Łącznik gniazdo RJ-45 – gniazdo RJ-45 | Łącznik gniazdo RJ-45 – gniazdo RJ-45 | 4 | 4.92
GDE | AP0102 | Mufa kablowa kat 5 gniazdo RJ-45 – gniazdo RJ-45, hermetyczna | Mufa kablowa kat 5, gniazdo RJ-45 – gniazdo RJ-45, hermetyczna IP67, wymiary: 135x25x25 mm | 22.8 | 28.044
GDE | AP0103 | Łącznik gniazdo RJ-45 – gniazdo RJ-45 kat. 6 | Łącznik gniazdo RJ-45 – gniazdo RJ-45, kat 6 | 6 | 7.38
GDE | AP0201 | Adapter PoE pasywny komplet 2 sztuk | Adapter PoE pasywny komplet 2 sztuk | 7.5 | 9.225 |  | 8544 49 93
GDE | AP0211 | Rozgałęźnik 2xRJ45 wtyk - 1xRJ45 gniazdo komplet 2 sztuki | Rozgałęźnik 2xRJ45 wtyk - 1xRJ45 gniazdo komplet 2 sztuki, umożliwia przesłanie zasilania i danych do dwóch kamer IP PoE lub innych urządzeń zgodnych z tym standardem za pomocą skrętki UTP kat. 5e | 19 | 23.37 |  | 8544 49 93
GDE | AP0212 | Rozgałęźnik RJ45 wtyk+RJ45 gniazdo - 1xRJ45 gniazdo komplet 2 sztuki | Rozgałęźnik RJ45 wtyk, RJ45 gniazdo - 1xRJ45 gniazdo komplet 2 sztuki, umożliwia przesłanie zasilania i danych do dwóch kamer IP PoE lub innych urządzeń zgodnych z tym standardem za pomocą skrętki UTP kat. 5e | 19 | 23.37 |  | 8544 49 93
Inny | AP0301 | Puszka do kamery | Puszka uniwersalna do kamer PFA12A, pasuje do kamer IWN-43EIR, TWN-24IRL, TWN-23SMIR5, TWN-43SMIR5 a także do CAU-102R, TWN-21SMVR4, TWN-23SMVR, TWN-43VR, IWN-21EVR, IWN-23EAR, IWN-41EVR, IWN-43EAR, IWN-22EVR | 22 | 27.06 |  | 8544 49 93
Inny | AP0311 | Puszka natynkowa VP-51 biała | Puszka natynkowa pusta 12 wlotów VP-51 biała IP55 118x118x46mm | 10.5 | 12.915 |  | 8544 49 93
Inny | AP0312 | Puszka natynkowa VP-51 szara | Puszka natynkowa pusta 12 wlotów VP-51 szara IP55 118x118x46mm | 10.5 | 12.915 |  | 8544 49 93
GDE | AP0401 | Łącznik gniazdo SC/UPC gniazdo SC/UPC simplex | Łącznik gniazdo SC/UPC gniazdo SC/UPC simplex | 0.7 | 0.861
GDE | AP0402 | Łącznik gniazdo LC/UPC gniazdo LC/UPC duplex | Łącznik gniazdo LC/UPC gniazdo LC/UPC duplex | 1.9 | 2.337
GDE | AR0011 | Rozgałęźnik zasilania 4 wtyki DC 2,1/5,5 - 1 przewód | Rozgałęźnik zasilania 4 wtyki DC 2,1/5,5 - 1 przewód | 7 | 8.61 |  | 8544 49 93
GDE | AR0012 | Rozgałęźnik zasilania 8 wtyków DC 2,1/5,5 - 1 przewód | Rozgałęźnik zasilania 8 wtyków DC 2,1/5,5 - 1 przewód | 12 | 14.76 |  | 8544 49 93
Delta Opti | AR0013 | Rozgałęźnik zasilania 8 wyjść, 1 wejście gniazdo DC 2,1/5,5 | Rozgałęźnik zasilania 8 wyjść, 1 wejście gniazdo DC 2,1/5,5 | 16.1 | 19.803 |  | 8544 49 93
Delta Opti | AR0014 | Rozgałęźnik zasilania 6 wyjść, 1 wejście gniazdo DC 2,1/5,5 + łączówka | Rozgałęźnik zasilania 6 wyjść, 1 wejście gniazdo DC 2,1/5,5 + zaciski, bezpieczniki 1A na każdym wyjściu | 32.2 | 39.606 |  | 8544 49 93
Delta Opti | AR0015 | Rozgałęźnik zasilania 8 wyjść, 1 wejście gniazdo DC 2,1/5,5 + łączówka | Rozgałęźnik zasilania 8 wyjść, 1 wejście gniazdo DC 2,1/5,5 + zaciski, bezpieczniki polimerowe 0,8A na każdym wyjściu | 32.2 | 39.606 |  | 8544 49 93
Delta Opti | AR0019 | Rozgałęźnik zasilania 6 wyjść, 1 wejście gniazdo DC 2,1/5,5 | Rozgałęźnik zasilania 6 wyjść, 1 wejście gniazdo DC 2,1/5,5 + zaciski | 15.2 | 18.696 |  | 8544 49 93
Delta Opti | AR0101 | Rozgałęźnik wideo 1 wejście, 2 wyjścia UHD 8Mpx, RV-1/2-UHD | Rozgałęźnik wideo 1 wejście, 2 wyjścia UHD maks. 8Mpx, pasmo przenoszenia do 120MHz (-3dB). Każde wejście i wyjście urządzenia zabezpieczone jest specjalistyczną diodą TVS. | 75 | 92.25
Delta Opti | AR0102 | Rozgałęźnik wideo 1 wejście, 4 wyjścia CVBS, RV-1/4P | Rozgałęźnik wideo 1 wejście, 4 wyjścia, kamery analogowe CVBS, pasmo przenoszenia do 40MHz (-3dB). | 86 | 105.78
Delta Opti | AR0109 | Rozgałęźnik wideo 1 wejście, 2 wyjścia 5Mpx, RV-1/2P | Rozgałęźnik wideo 1 wejście, 2 wyjścia maks. 5Mpx, pasmo przenoszenia do 47MHz (-3dB). | 50.7 | 62.361
Delta Opti | AR0201 | Rozgałęźnik wideo 2 wejście, 4 wyjścia CVBS, RV-2/4P | Rozgałęźnik wideo 2 wejście, 4 wyjścia, kamery analogowe CVBS, pasmo przenoszenia do 40MHz (-3dB). | 84 | 103.32
GDE | AT0015 | Transmiter do kamer HD-TV wtyk BNC na kablu 2 szt. | pasywny, pozwala na przesłanie sygnału HD-TV/HD-TVI/HD-CVI/AHD za pomocą skrętki UTP kat. 5e na odległość 200-400m. Wtyk BNC na kablu, komplet 2 szt. | 12.9 | 15.867 |  | 8517 62 00
GDE | AT0017 | Transmiter do kamer HD-TV wtyk BNC na kablu, złącze samozaciskowe 2 szt. | pasywny, pozwala na przesłanie sygnału HD-TV/HD-TVI/HD-CVI/AHD za pomocą skrętki UTP kat. 5e na odległość 200-400m. Wtyk BNC na kablu, złącze samociskowe, komplet 2 szt. | 16.9 | 20.787 |  | 8517 62 00
GDE | AT0018 | Transmiter do kamer HD-TV wtyk BNC i zasilania na kablu, złącze RJ45 2 szt. | pasywny, pozwala na przesłanie sygnału HD-TV/HD-TVI/HD-CVI/AHD za pomocą skrętki UTP kat. 5e na odległość do 200-400m. Wtyk BNC i zasilania na kablu, złącze RJ45, komplet 2 szt. | 27.8 | 34.194 |  | 8517 62 00
GDE | AW0012 | Wtyk zasilania DC 2,1/5,5 z kablem 150cm |  | 3.54 | 4.3542
GDE | AW0013 | Wtyk zasilania DC 2,1/5,5 z zaciskami |  | 0.8 | 0.984 |  | 8536 69 90
GDE | AW0021 | Wtyk BNC zaciskany na RG59 |  | 1.9 | 2.337
GDE | AW0031 | Wtyk RJ-45 na UTP drut |  | 0.2 | 0.246
Pulsar | AWO603 | Obudowa ABS 160×160×90 IP65 z płytą montażową | Obudowa hermetyczna IP65, 160x160x90mm; w komplecie blacha montażowa 150x110mm oraz dławnice izolacyjne: M12 x 1,25 - 2szt, M16 x 1,5 - 1szt. | 55 | 67.65 |  | 3926 90 97
Pulsar | AWO604 | Obudowa ABS 265×185×95 IP65 z płytą montażową | Obudowa hermetyczna IP65, 184x263x96mm; w komplecie blacha montażowa 157x235mm oraz dławnice izolacyjne: M12 x 1,25 - 2szt, M16 x 1,5 - 1szt. | 69 | 84.87 |  | 3926 90 97
Pulsar | AWP161609 | Obudowa ABS 160×160×90/E IP65 | Obudowa hermetyczna IP65, 160x160x90mm. | 45 | 55.35 |  | 3926 90 97
Pulsar | AWP261809 | Obudowa ABS 265×185×95/E IP65 | Obudowa hermetyczna IP65, 265x185x95mm. | 59 | 72.57 |  | 3926 90 97
AXON | AXON VIDEO IP PROT. 12 POE+ | Zabezpieczenie toru Ethernet IP Protector PRO PoE+ 12k | ** Towar na zamówienie, termin realizacji 1-2 dni ** Zabezpieczenie toru Ethernet Axon Video IP Protector PoE+ 12k | 917 | 1127.91 |  | 8536 30 10
AXON | AXON VIDEO IP PROT. 24 POE+ | Zabezpieczenie toru Ethernet IP Protector PRO PoE+ 24k | ** Towar na zamówienie, termin realizacji 1-2 dni ** Zabezpieczenie toru Ethernet Axon Video IP Protector PoE+ 24k | 1650 | 2029.5 |  | 8536 30 10
AXON | AXON VIDEO IP PROT. 4 POE+ | Zabezpieczenie toru Ethernet IP Protector PRO PoE+ 4k | ** Towar na zamówienie, termin realizacji 1-2 dni ** Zabezpieczenie toru Ethernet Axon Video IP Protector PoE+ 4k | 416 | 511.68 |  | 8536 30 10
AXON | AXON VIDEO IP PROT. POE+ | Zabezpieczenie toru Ethernet IP Protector PRO PoE+ 1k | ** Towar na zamówienie, termin realizacji 1-2 dni ** Zabezpieczenie toru Ethernet Axon Video IP Protector PoE+ 1k | 186 | 228.78 |  | 8536 30 10
AXON | AXON VIDEO PROT. RS-485 | Zabezpieczenie toru RS-485 1k | ** Ostatnie sztuki, cena promocyjna ** Zabezpieczenie toru RS-485 Axon RS-485 Protector 1k | 59 | 72.57 |  | 8536 30 10
AXON | AXON VIDEO PROT. TWIST | Zabezpieczenie toru wizji TWIST 1k | ** Ostatnie sztuki, cena promocyjna ** Zabezpieczenie toru wizji Axon Video Protector TWIST 1k | 69 | 84.87 |  | 8536 30 10
MAZi | CI-102 | Klawiatura sterująca do kamer szybkoobrotowych IP MAZi port USB | ** Towar na zamówienie ** Klawiatura/joystick do kamer szybkoobrotowych MAZi, port USB. | 2149 | 2643.27 |  | 8471 60 60
TP Link | CPE210 | Punkt dostępowy TP-Link 2,4GHz 300Mb/s, zewnętrzny | Antena MIMO 2x2 9dBi, Pharos MAXtream TDMA, Centralny system zarządzania - Pharos Control, Access Point / Client / Repeater / AP Router / WISP, adapter Pasywnego PoE pozwala na zasilenie urządzenia oddalonego do 60 metrów oraz na jego zdalny reset | 155 | 190.65 |  | 8517 62 00
TP Link | CPE510 | Punkt dostępowy TP-Link 5GHz 300Mb/s, zewnętrzny | Antena MIMO 2x2 9dBi, Pharos MAXtream TDMA, Centralny system zarządzania - Pharos Control, Access Point / Client / Repeater / AP Router / WISP, adapter Pasywnego PoE pozwala na zasilenie urządzenia oddalonego do 60 metrów oraz na jego zdalny reset | 197 | 242.31 |  | 8517 62 00
TP Link | ES228GMP | Switch TP-Link zarządzalny 24x1000M PoE+ + 2xSFP + 2x1000M | Switch rack, wewnętrzny zasilacz, automatyczny uplink (Auto MDI / MDI-X), maks. 30W / port, maks. 384W dla portów PoE/PoE+ | 1169 | 1437.87 |  | 8517 62 00
ATTE | ETH-2WIRE-SET | Zestaw konwerterów Ethernet 100M + PoE po 2 przewodach | ETH-2wire-SET zestaw aktywnych konwerterów do transmisji danych Ethernet 100Mb/s oraz zasilania PoE z wykorzystaniem 2 przewodów np. jednej pary skrętki UTP do 300m lub pary nieskręconej do 100m | 469 | 576.87 |  | 8473 30 20
ATTE | ETH10-2WIRE-SET | Zestaw konwerterów Ethernet 10M + PoE po 2 przewodach | ETH10-2wire-SET zestaw aktywnych konwerterów do transmisji danych Ethernet 10Mb/s oraz zasilania PoE z wykorzystaniem 2 przewodów np. jednej pary skrętki UTP do 1000m lub pary nieskręconej | 369 | 453.87 |  | 8473 30 20
Pulsar | EXT-POE3 | Extender PoE 1 x wejście 3 x wyjścia | Extender PoE 1 x we, 3 x wy, zwiększa zasięg Ethernet 10Mbit/s i 100Mbit/s o kolejne 100m | 124 | 152.52 |  | 8517 62 00
TP Link | FC311B-2 | Mediakonwerter WDM 1Gb/s Tx 1310 nm Rx 1550 nm |  | 86 | 105.78
Pulsar | HPSDC-12V16X1A | Zasilacz stabilizowany 12V-15V 15A, 16 wyjść | 12V-15V 7A 8 wyjść x 1A, obudowa metalowa | 409 | 503.07 |  | 8504 40 95
Pulsar | HPSDC-12V4X1A | Zasilacz stabilizowany 12V-15V 4A, 4 wyjścia | 12V-15V 4A 4 wyjścia x 1A, obudowa metalowa | 239 | 293.97 |  | 8504 40 95
Pulsar | HPSDC-12V8X1A | Zasilacz stabilizowany 12V-15V 7A, 8 wyjść | 12V-15V 7A 8 wyjść x 1A, obudowa metalowa | 259 | 318.57 |  | 8504 40 95
MAZi | HXVR-04E101H1 | Rejestrator HD-TV 4 kanałowy + 1xIP | 4 kanały + 1xIP, 1xSATA HDMI/VGA/BNC, HD-TV do 2Mpx lite / HD-CVI do 2Mpx lite / AHD do 2Mpx lite / analog, maks. 5 kamer IP po wyłączeniu kamer analogowych,1 wejście audio, zapis 12 kl/s/k @1080p lite, 25 kl/s/k @720p, H.265+/H.265, dual stream, obsługa chmury | 229 | 281.67 |  | 8521 90 00
MAZi | HXVR-04E102H1 | Rejestrator HD-TV 4 kanałowy + 1/2xIP | 4 kanały + 1/2xIP, 1xSATA HDMI/VGA/BNC, HD-TV do 2Mpx lub 4Mpx lite / HD-CVI do 2Mpx / AHD do 2Mpx / analog, 1/2xIP do 6Mpx, wejście 1 pozwala na podłączenie kamer 3Mpx HD-TV, 1 wejście audio, zapis 12 kl/s/k @1080p, 25 kl/s/k @720p, maks. 6 kamer IP po wyłączeniu kamer analogowych, H.265+/H.265, dual stream, RS-485, obsługa chmury, obsługa zdarzeń VCA generowanych przez kamery IP, Smart Search | 469 | 576.87 |  | 8521 90 00
MAZi | HXVR-04P102H1 | Rejestrator HD-TV 4 kanałowy + 1/2xIP | 4 kanały + 1/2xIP, 1xSATA HDMI/VGA/BNC, HD-TV do 2Mpx lub 4Mpx lite / HD-CVI do 2Mpx / AHD do 2Mpx / analog + 1/2xIP do 6Mpx, wejście 1 pozwala na podłączenie kamer 3Mpx HD-TV, 15kl/s/k@3Mpx, 1080p/15kl/s, H.265+/H.265, dual stream, 1 wejście audio, RS-485, obsługa chmury, analityka obrazu: przekroczenie linii, wtargnięcie, wykrywanie człowieka i pojazdu | 559 | 687.57 |  | 8521 90 00
MAZi | HXVR-04P104H1 | Rejestrator HD-TV 4 kanałowy + 2/4xIP | 4 kanały + 2/4xIP, 1xSATA HDMI/VGA/BNC, HD-TV do 8Mpx (tylko 1 wejście) / 5Mpx / HD-CVI do 4Mpx / AHD do 4Mpx / analog + 2/4xIP do 8Mpx, 12kl/s/k@5Mpx, 4Mpx, 3Mpx, 1080p/25kl/s, maks. 8 kamer IP po wyłączeniu kamer analogowych, H.265+/H.265, dual stream, 4 wejścia audio, RS-485, obsługa chmury, analityka obrazu: przekroczenie linii, wtargnięcie, wykrywanie człowieka i pojazdu | 729 | 896.67 |  | 8521 90 00
MAZi | HXVR-08E101H1 | Rejestrator HD-TV 8 kanałowy + 2xIP | 8 kanałów + 2xIP, 1xSATA HDMI/VGA/BNC, HD-TV do 2Mpx lite / HD-CVI do 2Mpx lite / AHD do 2Mpx lite / analog, maks.8 kamer IP po wyłączeniu kamer analogowych,1 wejście audio, zapis 12 kl/s/k @1080p lite, 25 kl/s/k @720p, H.265+/H.265, dual stream, obsługa chmury | 329 | 404.67 |  | 8521 90 00
MAZi | HXVR-08E102H1 | Rejestrator HD-TV 8 kanałowy + 2/4xIP | 8 kanałów + 2/4xIP, 1xSATA HDMI/VGA/BNC, HD-TV do 2Mpx lub 4Mpx lite / HD-CVI do 2Mpx / AHD do 2Mpx / analog, 2/4xIP do 6Mpx, wejścia 1 i 2 pozwalają na podłączenie kamer 3Mpx HD-TV, 1 wejście audio, zapis 12 kl/s/k @1080p, 25 kl/s/k @720p, maks. 12 kamer IP po wyłączeniu kamer analogowych, H.265+/H.265, dual stream, RS-485, obsługa chmury, obsługa zdarzeń VCA generowanych przez kamery IP, Smart Search | 629 | 773.67 |  | 8521 90 00
MAZi | HXVR-08P102H1 | Rejestrator HD-TV 8 kanałowy + 2/4xIP | 8 kanałów + 2/4xIP, 1xSATA HDMI/VGA/BNC, HD-TV do 2Mpx lub 4Mpx lite / HD-CVI do 2Mpx / AHD do 2Mpx / analog + 2/4xIP do 6Mpx, wejścia 1 i 2 pozwalają na podłączenie kamer 3Mpx HD-TV, 15kl/s/k@3Mpx, 1080p/15kl/s, maks. 12 kamer IP po wyłączeniu kamer analogowych, H.265+/H.265, dual stream, 1 wejście audio, RS-485, obsługa chmury, analityka obrazu: przekroczenie linii, wtargnięcie, wykrywanie człowieka i pojazdu | 779 | 958.17 |  | 8521 90 00
MAZi | HXVR-08P104H1 | Rejestrator HD-TV 8 kanałowy + 4/8xIP | 8 kanałów + 4/8xIP, 1xSATA HDMI/VGA/BNC, HD-TV do 8Mpx / HD-CVI do 4Mpx / AHD do 4Mpx / analog + 4/8xIP do 8Mpx, 12kl/s/k@5Mpx, 4Mpx, 3Mpx, 1080p/25kl/s, maks. 16 kamer IP po wyłączeniu kamer analogowych, H.265+/H.265, wyjście HDMI 4K, dual stream, 4 wejścia audio, RS-485, obsługa chmury, analityka obrazu: przekroczenie linii, wtargnięcie | 1099 | 1351.77 |  | 8521 90 00
MAZi | HXVR-16E101H1 | Rejestrator HD-TV 16 kanałowy + 2xIP | 16 kanałów + 2xIP, 1xSATA HDMI/VGA/BNC, HD-TV do 2Mpx lite / HD-CVI do 2Mpx lite / AHD do 2Mpx lite / analog, maks.8 kamer IP po wyłączeniu kamer analogowych,1 wejście audio, zapis 12 kl/s/k @1080p lite, 25 kl/s/k @720p, H.265+/H.265, dual stream, obsługa chmury | 549 | 675.27 |  | 8521 90 00
MAZi | HXVR-16P102H2 | Rejestrator HD-TV 16 kanałowy + 2/8xIP | 16 kanałów + 2/8xIP, 2xSATA HDMI/VGA/BNC, HD-TV do 2Mpx lub 4Mpx lite / HD-CVI do 2Mpx / AHD do 2Mpx / analog + 2/8xIP do 6Mpx, wejścia 1, 2, 3 i 4 pozwalają na podłączenie kamer 3Mpx HD-TV, 15kl/s/k@3Mpx, 1080p/15kl/s, maks. 24 kamery IP po wyłączeniu kamer analogowych, H.265+/H.265, H.265+/H.265, dual stream, 1 wejście audio, RS-485, obsługa chmury, analityka obrazu: przekroczenie linii, wtargnięcie, wykrywanie człowieka i pojazdu | 1409 | 1733.07 |  | 8521 90 00
MAZi | HXVR-16P104H2 | Rejestrator HD-TV 16 kanałowy + 8/16xIP | 16 kanałów + 8/16xIP, 2xSATA HDMI/VGA/BNC, HD-TV do 8Mpx / HD-CVI do 4Mpx / AHD do 4Mpx / analog + 4/8xIP do 8Mpx, 12kl/s/k@5Mpx, 4Mpx, 3Mpx, 1080p/25kl/s, maks. 32 kamery IP po wyłączeniu kamer analogowych, H.265+/H.265, wyjście HDMI 4K, dual stream, 4 wejścia audio, RS-485, obsługa chmury, analityka obrazu: przekroczenie linii, wtargnięcie, wykrywanie człowieka i pojazdu | 1989 | 2446.47 |  | 8521 90 00
MAZi | IB-R200 | Uchwyt montażowy rack do rejestratorów MAZi | do rejestratorów o szerokości ok. 385mm np. INVR-08AL2, INVR-16AL2, INVR-16AL2/A, INVR-16KL, INVR-16KLPOE, INVR-08KPOE, INVR-16QPOE, INVR-16Q2, INVR-08QPOE, HSVR-16HT, HSVR-08HT, HSVR-16LT, komplet 2 sztuki | 35 | 43.05 |  | 8302 50 00
MAZi | ICH-22PIR | Kamera IP 2Mpx 2,8mm WiFi mikrofon | obudowa cube, 2Mpx 2,8mm IR PIR PoE, CMOS, 1920x1080@25kl/s, ONVIF, mikrofon, głośnik, wejście i wyjście alarmowe, złącze kart micro SD, kamera do użytku w pomieszczeniach | 559 | 687.57 |  | 8525 89 00
MAZi | ICH-42PIR | Kamera IP 4Mpx 2,8mm WiFi mikrofon | obudowa cube, 4Mpx 2,8mm IR PIR PoE, CMOS, ONVIF, mikrofon, głośnik, wejście i wyjście alarmowe, złącze kart micro SD, rozpoznawanie człowieka i pojazdu, kamera do użytku w pomieszczeniach | 899 | 1105.77 |  | 8525 89 00
MAZi | IJ-B001 | Puszka montażowa | metalowa, pasuje do wielu kamer MAZi serii H, na stronie kamery należy sprawdzić Produkty powiązane, tu znajdziemy wszystkie pasujące puszki i uchwyty do tej kamery. | 105 | 129.15 |  | 8302 50 00
MAZi | IJ-D101 | Puszka montażowa | plastikowa, do kamer IDH-11/21/31/41IR/42IRL/21LIR/41LIR/41PIX/81PIX, ukośna | 39 | 47.97 |  | 8302 50 00
MAZi | IJ-DV001 | Puszka montażowa | metalowa, do kamer IP IVH-62PIX | 89 | 109.47 |  | 8302 50 00
MAZi | IJ-DV009 | Puszka montażowa | metalowa, do kamer IP IVH-41LIX, IVH-42LI-UH, z tymi kamerami puszka jest przeznaczona do zastosowań wewnętrznych | 145 | 178.35 |  | 8302 50 00
MAZi | IJ-V109 | Puszka montażowa | metalowa, do kamer IP IDH-42XRKL | 84 | 103.32 |  | 8302 50 00
MAZi | INVR-04E104H1 | Rejestrator IP 4 kanały, H.265/H.265+ | 4 kanały, obsługa kamer do 4Mpx, H.265+/H.265/H.264+/H.264, 1xSATA, VGA, HDMI, maks. strumień 40/60 Mb/s, port Fast Ethernet, autokonfiguracja kamer, ONVIF, obsługa chmury | 399 | 490.77 |  | 8521 90 00
MAZi | INVR-04E2O04H1 | Rejestrator IP 4 kanały, H.265/H.265+, 4xPoE | 4 kanały, obsługa kamer do 4Mpx, H.265+/H.265/H.264+/H.264, 1xSATA, 4xPoE, VGA, HDMI, maks. strumień 40/60 Mb/s, port Fast Ethernet, autokonfiguracja kamer, ONVIF, obsługa chmury, PoE maks. 36W | 699 | 859.77 |  | 8521 90 00
MAZi | INVR-04L108H1 | Rejestrator IP 4 kanały, H.265/H.265+ | 4 kanały, obsługa kamer do 8Mpx, 1xSATA, VGA, HDMI, H.265+/H.265, maks. strumień 40/80 Mb/s, wyjście HDMI 4K, port Ethernet, autokonfiguracja kamer, ONVIF, obsługa chmury, obsługa zdarzeń VCA, Smart Search | 619 | 761.37 |  | 8521 90 00
MAZi | INVR-04L2O08H1 | Rejestrator IP 4 kanały, H.265/H.265+, 4xPoE | 4 kanały, obsługa kamer do 8Mpx, 1xSATA, VGA, HDMI, H.265+/H.265, maks. strumień 40/80 Mb/s, wyjście HDMI 4K, port Ethernet, autokonfiguracja kamer, ONVIF, obsługa chmury, obsługa zdarzeń VCA, Smart Search, switch 4 porty PoE max. 50W | 979 | 1204.17 |  | 8521 90 00
MAZi | INVR-08E104H1 | Rejestrator IP 8 kanałów, H.265/H.265+ | 8 kanałów, obsługa kamer do 4Mpx, H.265+/H.265/H.264+/H.264, 1xSATA, VGA, HDMI, maks. strumień 60/60 Mb/s, port Fast Ethernet, autokonfiguracja kamer, ONVIF, obsługa chmury | 499 | 613.77 |  | 8521 90 00
MAZi | INVR-08E2O04H1 | Rejestrator IP 8 kanałów, H.265/H.265+, 8xPoE | 8 kanałów, obsługa kamer do 4Mpx, H.265+/H.265/H.264+/H.264, 1xSATA, VGA, HDMI, maks. strumień 60/60 Mb/s, port Fast Ethernet, autokonfiguracja kamer, ONVIF, obsługa chmury, PoE maks. 75W | 989 | 1216.47 |  | 8521 90 00
MAZi | INVR-08E304H1 | Rejestrator IP 8 kanałów, H.265/H.265+ WiFi | 8 kanałów, obsługa kamer do 4Mpx, H.265+/H.265/H.264+/H.264, 1xSATA, VGA, HDMI, maks. strumień 50/40 Mb/s, port Fast Ethernet, autokonfiguracja kamer, ONVIF, obsługa chmury, WiFi | 759 | 933.57 |  | 8521 90 00
MAZi | INVR-08L108H1 | Rejestrator IP 8 kanałów, H.265/H.265+ | 8 kanałów, obsługa kamer do 8Mpx, 1xSATA, VGA, HDMI, H.265+/H.265, maks. strumień 80/80 Mb/s, wyjście HDMI 4K, port Ethernet, autokonfiguracja kamer, ONVIF, obsługa chmury, obsługa zdarzeń VCA, Smart Search | 719 | 884.37 |  | 8521 90 00
MAZi | INVR-08L2O08H2 | Rejestrator IP 8 kanałów, H.265/H.265+, 8xPoE | 8 kanałów, obsługa kamer do 8Mpx, 2xSATA, VGA, HDMI, H.265+/H.265, maks. strumień 80/80 Mb/s, wyjście HDMI 4K, port Ethernet, autokonfiguracja kamer, ONVIF, obsługa chmury, obsługa zdarzeń VCA, Smart Search, switch 8 portów PoE max. 80W | 1459 | 1794.57 |  | 8521 90 00
MAZi | INVR-16L108H1 | Rejestrator IP 16 kanałów, H.265/H.265+ | 16 kanałów, obsługa kamer do 8Mpx, 1xSATA, VGA, HDMI, H.265+/H.265, maks. strumień 160/80 Mb/s, wyjście HDMI 4K, port Ethernet, autokonfiguracja kamer, ONVIF, obsługa chmury, obsługa zdarzeń VCA, Smart Search | 849 | 1044.27 |  | 8521 90 00
MAZi | INVR-16L208H2 | Rejestrator IP 16 kanałów, H.265/H.265+ | 16 kanałów, obsługa kamer do 8Mpx, 2xSATA, VGA, HDMI, H.265+/H.265, maks. strumień 160/80 Mb/s, wyjście HDMI 4K, port Ethernet, autokonfiguracja kamer, ONVIF, obsługa chmury, obsługa zdarzeń VCA, Smart Search | 989 | 1216.47 |  | 8521 90 00
MAZi | INVR-16L3O08H2 | Rejestrator IP 16 kanałów, H.265/H.265+, 16xPoE | 16 kanałów, obsługa kamer do 8Mpx, 2xSATA, VGA, HDMI, H.265+/H.265, maks. strumień 160/80 Mb/s, wyjście HDMI 4K, port gigabit Ethernet, autokonfiguracja kamer, ONVIF, obsługa chmury, obsługa zdarzeń VCA, Smart Search, 16 portów PoE max. 150W | 1989 | 2446.47 |  | 8521 90 00
MAZi | INVR-16L608H2 | Rejestrator IP 16 kanałów, H.265/H.265+ | 16 kanałów, obsługa kamer do 12Mpx, 2xSATA, VGA, HDMI, H.265+/H.265, maks. strumień 160/160 Mb/s, wyjście HDMI 4K, port gigabit Ethernet, autokonfiguracja kamer, ONVIF, obsługa chmury, obsługa zdarzeń VCA, Smart Search, MD 2.0 | 1199 | 1474.77 |  | 8521 90 00
MAZi | INVR-32P208H4 | Rejestrator IP 32 kanały, 4xSATA | 32 kanałów, obsługa kamer do 12Mpx, 4xSATA, VGA, HDMI, H.265+/H.265, 2xLAN, 256/160 Mb/s, wy. HDMI 4K, port gigabit Ethernet, autokonfiguracja kamer, ONVIF, obsługa chmury, obsługa zdarzeń VCA, Smart Search, MD 2.0 | 2699 | 3319.77 |  | 8521 90 00
ATTE | IP-5-11-M2 | Switch 1x10/100M + 5x10/100M PoE zewnętrzny 96W | Switch PoE 1 x 10/100M, 5x10/100M PoE, max 96W, zewnętrzny, Long Range, obudowa M2 | 359 | 441.57 |  | 8517 18 00
ATTE | IPB-5-10A-S4 | Switch 1x10/100M + 5x10/100M PoE zewnętrzny 75W | ** Towar na zamówienie, termin realizacji 2-3 dni robocze ** Switch PoE 1 x 10/100M, 5x10/100M PoE, max 75W, zewnętrzny, obudowa S4 | 325 | 399.75 |  | 8517 18 00
ATTE | IPP-1-20-HS | Zabezpieczenie toru Ethernet PoE | Zabezpieczenie toru Ethernet PoE 1k 10/10/1000M, kompatybilne z PoE typ A oraz B | 62 | 76.26 |  | 8473 30 20
MAZi | IR-40 | Reflektor podczerwieni | IR LED, wbudowany czujnik, IP65, 12V DC | 199 | 244.77
MAZi | IVH-41LAX | Kamera IP 4Mpx, 2,8-12 mm moto-zoom | obudowa kopułkowa wandaloodporna, 4Mpx, 2,8-12 mm, TDN, PoE, H.265+/H.265/H.264+/H.264, IR do 30m, IP67, ONVIF, 2560x1440@20kl/s, obsługa chmury, złącze mikro SD maks. 128GB | 699 | 859.77 |  | 8525 89 00
MAZi | IVH-41LIX | Kamera IP 4Mpx 2,8mm | obudowa kopułkowa wandaloodporna, 4Mpx, 2,8mm, TDN, WDR, H.265+/H.265/H.264+/H.264, PoE, IR LED 30m, IP67, obsługa chmury | 509 | 626.07 |  | 8525 89 00
MAZi | IVH-41PI-HTA | Kamera IP 4Mpx 2,8mm mikrofon dual light | obudowa kopułkowa wandaloodporna, 4Mpx, 2,8mm, TDN, 120dB WDR, H.265+/H.265/H.264+/H.264, PoE, IR LED 30m, IP67, złącze kart mikro SD, obsługa chmury, analityka obrazu: rozpoznawanie człowieka, pojazdu, przekroczenie linii, mikrofon | 959 | 1179.57 |  | 8525 89 00
MAZi | IVH-42LI-UH | Kamera IP 4Mpx 2,8mm mikrofon dual light | obudowa kopułkowa wandaloodporna, 4Mpx, 2,8mm, TDN, WDR, H.265+/H.265/H.264+/H.264, PoE, IR LED 30m, IP67, obsługa chmury, analityka obrazu: rozpoznawanie człowieka, pojazdu, przekroczenie linii, mikrofon | 629 | 773.67 |  | 8525 89 00
MAZi | IVH-45PIX | Kamera IP 4Mpx 2,8mm | obudowa kopułkowa wandaloodporna, 4Mpx, 2,8mm, TDN, 120dB WDR, H.265+/H.265/H.264+/H.264, PoE, IR LED 30m, IP67, złącze kart mikro SD, obsługa chmury, analityka obrazu: przekroczenie linii, wtargnięcie, rozpoznawanie człowieka i pojazdu | 729 | 896.67 |  | 8525 89 00
MAZi | IVH-51LIX | Kamera IP 5Mpx 2,8mm | obudowa kopułkowa wandaloodporna, 5Mpx, 2,8mm, TDN, WDR, H.265+/H.265/H.264+/H.264, PoE, IR LED 30m, IP67, obsługa chmury | 629 | 773.67 |  | 8525 89 00
MAZi | IVH-62PIX | Kamera IP 6Mpx 2,8mm | obudowa kopułkowa wandaloodporna, 6Mpx, 2,8mm, TDN, 120dB WDR, H.265+/H.265/H.264+/H.264, PoE, IR LED 30m, IP67, złącze kart mikro SD, obsługa chmury, analityka obrazu: przekroczenie linii, wtargnięcie | 899 | 1105.77 |  | 8525 89 00
MAZi | IVH-81PI-UHTA | Kamera IP 8Mpx 2,8mm mikrofon dual light | obudowa kopułkowa wandaloodporna, 8Mpx, 2,8mm, TDN, 120dB WDR, H.265+/H.265/H.264+/H.264, PoE, IR LED 30m, IP67, złącze kart mikro SD, obsługa chmury, analityka obrazu: przekroczenie linii, wtargnięcie, rozpoznawanie człowieka i pojazdu, mikrofon | 1239 | 1523.97 |  | 8525 89 00
MAZi | IVN-21EAR | Kamera IP 2Mpx, 2,8-12mm moto-zoom | ** Ostatnie sztuki, cena promocyjna - kamera zastąpiona przez IVN-22EAR ** obudowa kopułkowa wandaloodporna, 2Mpx, 2,8-12mm, TDN, PoE IR LED IP66, obsługa chmury, we/wy audio | 409 | 503.07 |  | 8525 89 00
MAZi | IVN-22EAR | Kamera IP 2Mpx, 2,8-12mm moto-zoom | obudowa kopułkowa wandaloodporna, 2Mpx, 2,8-12mm, TDN, PoE IR LED IP66, obsługa chmury, we/wy audio | 449 | 552.27 |  | 8525 80 19
MAZi | IVN-22EVR | Kamera IP 2Mpx 2,8-12mm | obudowa kopułkowa wandaloodporna, 2Mpx, 2,8-12mm, TDN, PoE, IR LED, IP66, obsługa chmury, we/wy audio | 369 | 453.87 |  | 8525 89 00
MAZi | IVN-43EAR | Kamera IP 4Mpx, 2,8-12mm moto-zoom | obudowa kopułkowa wandaloodporna, 4Mpx, 2,8-12mm, moto-zoom, TDN, PoE, IR LED, IP66, obsługa chmury, we/wy audio, analityka obrazu: rozpoznawanie człowieka, pojazdu, motocykla, roweru | 649 | 798.27 |  | 8525 80 19
MAZi | IVN-44EIR | Kamera IP 4Mpx 2,8mm | obudowa kopułkowa wandaloodporna, 4Mpx, 2,8mm, TDN, PoE, IR LED, IP66, obsługa chmury, we/wy audio, analityka obrazu: rozpoznawanie człowieka, pojazdu, motocykla, roweru | 449 | 552.27 |  | 8525 89 00
MAZi | IVN-44EVR | Kamera IP 4Mpx 2,8-12mm | obudowa kopułkowa wandaloodporna, 4Mpx, 2,8-12mm, TDN, PoE, IR LED, IP66, obsługa chmury, we/wy audio, analityka obrazu: rozpoznawanie człowieka, pojazdu, motocykla, roweru | 529 | 650.67 |  | 8525 89 00
MAZi | IVN-45EIR | Kamera IP 4Mpx 2,8mm grafitowa | obudowa kopułkowa wandaloodporna, 4Mpx, 2,8m, TDN, PoE, IR LED, IP66, obsługa chmury, we/wy audio, grafitowa, analityka obrazu: rozpoznawanie człowieka, pojazdu, motocykla, roweru | 439 | 539.97 |  | 8525 89 00
MAZi | IVN-45EVR | Kamera IP 4Mpx 2,8-12mm grafitowa | obudowa kopułkowa wandaloodporna, 4Mpx, 2,8-12mm, TDN, PoE, IR LED, IP66, obsługa chmury, we/wy audio, grafitowa, analityka obrazu: rozpoznawanie człowieka, pojazdu, motocykla, roweru | 549 | 675.27 |  | 8525 89 00
MAZi | IVN-81EAR | Kamera IP 8Mpx, 2,8-12mm moto-zoom | obudowa kopułkowa wandaloodporna, 8Mpx, 2,8-12mm moto-zoom, TDN, PoE, IR LED, IP66, obsługa chmury, we/wy audio, analityka obrazu: rozpoznawanie człowieka, pojazdu, motocykla, roweru | 859 | 1056.57 |  | 8525 80 19
MAZi | IVN-81EIR | Kamera IP 8Mpx 2,8mm | obudowa kopułkowa wandaloodporna, 8Mpx, 2,8mm, TDN, PoE, IR LED, IP66, obsługa chmury, we/wy audio, analityka obrazu: rozpoznawanie człowieka, pojazdu, motocykla, roweru | 549 | 675.27 |  | 8525 89 00
MAZi | IW-D100 | Uchwyt ścienny | metalowy, do kamer kopułkowych IP IDH-41IR, IDH-21IR, IDH-11IR, IDH-31IR, IDH-42IRL | 109 | 134.07 |  | 8302 50 00
MAZi | IW-D101 | Uchwyt ścienny | plastikowy, do kamer kopułkowych IP IDH-41IR, IDH-21IR, IDH-11IR, IDH-31IR, IDH-42IRL | 65 | 79.95
MAZi | IW-V100 | Uchwyt ścienny | metalowy, do kamer kopułkowych IP IDH-23VR/33VR/23MR/43MR | 109 | 134.07 |  | 8302 50 00
MAZi | IW-V200 | Uchwyt ścienny | metalowy, do kamer kopułkowych IP IDH-23VR/33VR/23MR/43MR | 259 | 318.57 |  | 8302 50 00
MAZi | IW-V208 | Uchwyt ścienny | metalowy, do kamer kopułkowych IP IDH-22LIX | 146 | 179.58 |  | 8302 50 00
MAZi | IWH-21EIR | Kamera IP 2Mpx 2,8mm | obudowa kompaktowa, 2Mpx, 2,8mm, TDN, H.265+/H.265/H.264+/H.264, PoE, IR LED 30m, CMOS progressive scan, 1920x1080@25kl/s, ONVIF, IP67, obsługa chmury | 349 | 429.27 |  | 8525 89 00
MAZi | IWH-21LIR | Kamera IP 2Mpx 2,8mm WiFi mikrofon | obudowa kompaktowa, 2Mpx, 2,8mm, TDN, zasilanie 12V DC, H.265+/H.265/H.264+/H.264, IR LED 30m, CMOS progressive scan, ONVIF, IP66, obsługa chmury, WiFi, złącze kart mikro SD, wbudowany mikrofon, zasilacz w komplecie | 319 | 392.37 |  | 8525 89 00
MAZi | IWH-26LIX | Kamera IP 2Mpx 2,8mm mikrofon | obudowa kompaktowa, 2Mpx, 2,8mm, TDN, H.265+/H.265/H.264+/H.264, PoE, IR LED 30m, CMOS progressive scan, 1920x1080@25kl/s, ONVIF, IP67, złącze kart mikro SD, obsługa chmury, wbudowany mikrofon | 349 | 429.27 |  | 8525 89 00
MAZi | IWH-41EAX | Kamera IP 4Mpx 2,8-12mm moto-zoom | ** Ostatna sztuka, cena promocyjna - proponowany model IWH-41LA-UHT ** obudowa kompaktowa, 4Mpx, 2,8-12mm moto-zoom, TDN, 120dB WDR, PoE IR LED 30m, IP67, złącze kart mikro SD | 699 | 859.77 |  | 8525 89 00
MAZi | IWH-41LA-UHT | Kamera IP 4Mpx 2,8-12mm moto-zoom mikrofon dual light | obudowa kompaktowa, 4Mpx, 2,8-12mm moto-zoom, TDN, 120dB WDR, PoE, IR LED + White LED 50m, IP66, złącze kart mikro SD, we/wy audio, we/wy alarmowe, analityka obrazu: rozpoznawanie człowieka, pojazdu, mikrofon | 999 | 1228.77 |  | 8525 89 00
MAZi | IWH-41LIX | Kamera IP 4Mpx 2,8mm | obudowa kompaktowa, 4Mpx, 2,8mm, 120dB WDR, TDN, H.265+/H.265/H.264+/H.264, PoE, IR LED 30m, CMOS progressive scan, ONVIF, IP67, obsługa chmury | 529 | 650.67 |  | 8525 89 00
MAZi | IWH-41PI-HTA | Kamera IP 4Mpx 2,8mm mikrofon dual light | obudowa kompaktowa, 4Mpx, 2,8mm, TDN, 120dB WDR, H.265+/H.265/H.264+/H.264, PoE, IR LED + White LED 40m, IP67, złącze kart mikro SD, obsługa chmury, analityka obrazu: rozpoznawanie człowieka, pojazdu, przekroczenie linii, mikrofon | 959 | 1179.57 |  | 8525 89 00
MAZi | IWH-42LI-UH | Kamera IP 4Mpx 2,8mm mikrofon dual light | obudowa kompaktowa, 4Mpx, 2,8mm, TDN, 120dB WDR, PoE, IR LED + White LED 30m, IP67, analityka obrazu: rozpoznawanie człowieka, pojazdu, mikrofon | 599 | 736.77 |  | 8525 89 00
MAZi | IWH-43PIX | Kamera IP 4Mpx 4mm VCA | obudowa kompaktowa, 4Mpx, 4mm, TDN, 120dB WDR, PoE IR LED 60m, IP66, złącze kart mikro SD, Ultra-low-light, VCA, we/we alarmowe, we/wy audio | 959 | 1179.57 |  | 8525 89 00
MAZi | IWH-45LIX | Kamera IP 4Mpx 2,8mm | ** Ostatna sztuka, cena promocyjna - proponowany model IWH-41PI-HTA ** obudowa kompaktowa, 4Mpx, 2,8mm, TDN, 120dB WDR, H.265+/H.265/H.264+/H.264, PoE, IR LED 40m, IP67, złącze kart mikro SD, obsługa chmury, analityka obrazu: rozpoznawanie człowieka, pojazdu, przekroczenie linii, wtargnięcie | 659 | 810.57 |  | 8525 89 00
MAZi | IWH-81PI-UHTA | Kamera IP 8Mpx 2,8mm mikrofon dual light | Kamera IP kompaktowa, 8Mpx 2,8mm TDN 120dB WDR H.265/H.265+/H.264/H.264+ PoE IR+White LED 40m, złącze kart mikro SD do 512GB, IP67, , złącze kart mikro SD, obsługa chmury, analityka obrazu: rozpoznawanie człowieka, pojazdu, przekroczenie linii, mikrofon | 1259 | 1548.57 |  | 8525 89 00
MAZi | IWH-82PAX | Kamera IP 8Mpx 2,8-12mm moto-zoom | Kamera IP kompaktowa, 8Mpx 2,8-12mm moto-zoom TDN 120dB WDR H.265/H.265+/H.264/H.264+ PoE IR LED 50m, złącze kart mikro SD do 128GB, IP67, w komplecie puszka na kable | 1789 | 2200.47 |  | 8525 89 00
MAZi | IWH-83PAX | Kamera IP 8Mpx 2,8-12mm moto-zoom | Kamera IP kompaktowa, 8Mpx 2,8-12mm moto-zoom TDN 120dB WDR H.265/H.265+/H.264/H.264+ PoE IR LED 50m, złącze kart mikro SD do 128GB, IP67, w komplecie puszka na kable, , analityka obrazu: rozpoznawanie człowieka, pojazdu, przekroczenie linii, wtargnięcie, wejście i wyjście z obszaru | 2079 | 2557.17 |  | 8525 89 00
MAZi | IWN-21EIW | Kamera IP 2Mpx 2,8mm mikrofon | obudowa kompaktowa, 2Mpx, 2,8mm, TDN, PoE, IR LED + LED białe, ONVIF, IP66, złącze kart mikro SD, obsługa chmury, mikrofon | 369 | 453.87 |  | 8525 89 00
MAZi | IWN-22EAR | Kamera IP 2Mpx 2,8-12mm moto-zoom | obudowa kompaktowa, 2Mpx, 2,8-12mm moto-zoom, TDN, PoE, IR LED, ONVIF, IP66, obsługa chmury, we/wy audio | 469 | 576.87 |  | 8525 89 00
MAZi | IWN-22EVR | Kamera IP 2Mpx 2,8-12mm | obudowa kompaktowa, 2Mpx 2,8-12mm, TDN, PoE, IR LED, ONVIF, IP66, obsługa chmury, we/wy audio | 379 | 466.17 |  | 8525 89 00
MAZi | IWN-43EIR | Kamera IP 4Mpx 3,6mm | obudowa kompaktowa, 4Mpx, 3,6mm, TDN, PoE, IR LED, IP66, obsługa chmury, we/wy audio, analityka obrazu: rozpoznawanie człowieka, pojazdu, motocykla, roweru | 399 | 490.77 |  | 8525 89 00
MAZi | IWN-44EAR | Kamera IP 4Mpx 2,8-12mm moto-zoom | obudowa kompaktowa, 4Mpx, 2,8-12mm moto-zoom, TDN, PoE, IR LED, ONVIF, IP66, obsługa chmury, we/wy audio, analityka obrazu: rozpoznawanie człowieka, pojazdu, motocykla, roweru | 679 | 835.17 |  | 8525 89 00
MAZi | IWN-44EVR | Kamera IP 4Mpx 2,8-12mm | obudowa kompaktowa, 4Mpx 2,8-12mm, TDN, PoE, IR LED, ONVIF, IP66, obsługa chmury, we/wy audio, analityka obrazu: rozpoznawanie człowieka, pojazdu, motocykla, roweru | 589 | 724.47 |  | 8525 89 00
MAZi | IWN-81EIR | Kamera IP 8Mpx 3,6mm | obudowa kompaktowa, 8Mpx 3,6mm, TDN, PoE, IR LED, ONVIF, IP66, obsługa chmury | 789 | 970.47 |  | 8525 89 00
MAZi | IWN-82EAR | Kamera IP 8Mpx 2,7-13,5mm moto-zoom | obudowa kompaktowa, 8Mpx 2,7-13,5mm moto-zoom, TDN, PoE, IR LED, ONVIF, IP66, obsługa chmury, analityka obrazu: rozpoznawanie człowieka, pojazdu, motocykla, roweru | 1209 | 1487.07 |  | 8525 89 00
MAZi | IWN-82EVR | Kamera IP 8Mpx 2,7-13,5mm | obudowa kompaktowa, 8Mpx 2,7-13,5mm, TDN, PoE, IR LED, ONVIF, IP66, obsługa chmury, analityka obrazu: rozpoznawanie człowieka, pojazdu, motocykla, roweru | 1059 | 1302.57 |  | 8525 89 00
MAZi | KA-V001 | Puszka montażowa | metalowa, do kamer kopułkowych TVK-81FIR oraz TVN-51EIR, aluminium, kolor biały | 29 | 35.67 |  | 8302 50 00
MAZi | KJ-BV001 | Puszka montażowa | metalowa, pasuje do wielu kamer MAZi serii H, na stronie kamery należy sprawdzić Produkty powiązane, tu znajdziemy wszystkie pasujące puszki i uchwyty do tej kamery. | 89 | 109.47 |  | 8302 50 00
MAZi | KJ-BV002 | Puszka montażowa | do kamer kompaktowych IWH oraz TWH, aluminium, 137x53,4x164,8mm | 129 | 158.67 |  | 8302 50 00
MAZi | KJ-BV003 | Puszka montażowa | metalowa, do kamer kompaktowych TWK-81FIR, TWK-81UIX i kopułkowych TVK-81FIR, aluminium, kolor biały | 59 | 72.57 |  | 8302 50 00
MAZi | KJ-BV200 | Puszka montażowa | metalowa, do kamer kompaktowych IWN-44ExR, IWN-82ExR aluminium, fi105x50mm | 99 | 121.77
MAZi | KJ-D001 | Puszka montażowa | metalowa, do kamer IP IDH-11/21/31/41IR/42IRL | 89 | 109.47 |  | 8302 50 00
MAZi | KJ-V004 | Puszka montażowa | metalowa, do kamer kompaktowych TWK-81UAX, TWK-81FAR, TWK-82FIR i kopułkowych TVK-81UIX, aluminium, kolor biały | 69 | 84.87 |  | 8302 50 00
MAZi | KL-Z001 | Uchwyt sufitowy | do kamer MAZi szybkoobrotowych SICH, STCH, SACH, SIMH, SINH, STMH, STNH, SAMH | 109 | 134.07 |  | 8302 50 00
MAZi | KO-DBV001 | Uchwyt słupowy | do kamer MAZi, może być stosowany z puszkami np. IJ-W100, TJ-300N | 149 | 183.27 |  | 8302 50 00
MAZi | KP-Z002 | Uchwyt sufitowy | do kamer MAZi szybkoobrotowych serii SICH, STCH, SACH, SIMH, SINH, STMH, STNH, SAMH | 229 | 281.67 |  | 8302 50 00
MAZi | KW-V003 | Uchwyt ścienny | metalowa, do kamer kopułkowych TVK-81UIX, TVK-81FIR, aluminium, kolor biały | 69 | 84.87 |  | 8302 50 00
MAZi | KWC-Z001 | Uchwyt ścienny-narożny | do kamer szybkoobrotowych MAZi szybkoobrotowych SICH, STCH, SACH | 249 | 306.27 |  | 8302 50 00
MAZi | KWO-Z001 | Uchwyt słupowy | do kamer MAZi szybkoobrotowych SICH, STCH, SACH | 249 | 306.27 |  | 8302 50 00
TP Link | MC211CS-2 | Mediakonwerter WDM 1Gb/s Rx 1310 nm Tx 1550 nm |  | 86 | 105.78
TP Link | MC212CS-2 | Mediakonwerter WDM 1Gb/s Tx 1310 nm Rx 1550 nm |  | 86 | 105.78
Pulsar | ML145 | Dławnica izolacyjna M20×1.5 jasnoszara | Dławnica izolacyjna M20×1.5 jasnoszara. | 2.9 | 3.567 |  | 8536 90 10
Pulsar | ML146 | Dławnica izolacyjna M12×1,25 jasnoszara | Dławnica izolacyjna M12×1.25 jasnoszara. | 2.2 | 2.706 |  | 8536 90 10
Pulsar | ML147 | Dławnica izolacyjna M16×1,5 jasnoszara | Dławnica izolacyjna M16×1.5 jasnoszara. | 2.3 | 2.829 |  | 8536 90 10
MAZi | PMP-001 | Uchwyt sufitowy | do kamer MAZi szybkoobrotowych serii SICH, STCH, SACH, SIMH, SINH, STMH, STNH, SAMH | 189 | 232.47 |  | 8302 50 00
Inny | POE-48NX | Zasilacz PoE 48V/0,5A desktop | Zasilacz PoE 48V/0,5A desktop, maks. 24W, wejście LAN, wyjście LAN+PoE, zasilanie przesyłane po wolnych parach 4/5(+) i 7/8(-), wspólpracuje wyłącznie z urządzaniemi zasilanymi 48V DC np. kamery IP | 37 | 45.51
MAZi | PP-003 | Uchwyt sufitowy | do kamer MAZi szybkoobrotowych SICH, STCH, SACH, SIMH, SINH, STMH, STNH, SAMH | 299 | 367.77 |  | 8302 50 00
Pulsar | PSA12010 | Zasilacz stabilizowany 12V 1A | 12V 1,5A 1 wyjście DC 5,5/2,1 | 26.2 | 32.226 | 5906881446799 | 8504 40 95
Pulsar | PSA12020 | Zasilacz stabilizowany 12V 2A | 12V 2A 1 wyjście DC 5,5/2,1 | 38 | 46.74 |  | 8504 40 95
Pulsar | PSC12010 | Zasilacz stabilizowany 12V 1A IP67 | 12V 1,0A 1 wyjście DC 5,5/2,1, 1 wejście hermetyczny IP67 | 32 | 39.36 | 5906881447673 | 8504 40 95
Pulsar | PSC12015 | Zasilacz stabilizowany 12V 1,5A IP67 | 12V 1,5A 1 wyjście DC 5,5/2,1, 1 wejście hermetyczny IP67 | 41.6 | 51.168 | 5906881449271 | 8504 40 95
Pulsar | PSD12010 | Zasilacz stabilizowany 12V 1A | 12V 1A 1 wyjście obud.plastik | 30.1 | 37.023 | 5906881446881 | 8504 40 95
Pulsar | PSD12020 | Zasilacz stabilizowany 12V 2A | 12V 2A 1 wyjście obud.plastik | 44.1 | 54.243 | 5906881446898 | 8504 40 95
Pulsar | PSD12030 | Zasilacz stabilizowany 12V 3A | 12V 3A 1 wyjście obud.plastik | 52.9 | 65.067 | 5906881446904 | 8504 40 95
Pulsar | PSD12050 | Zasilacz stabilizowany 12V 5A | 12V 5A 1 wyjście obud.plastik | 72.9 | 89.667 | 5906881446911 | 8504 40 95
Pulsar | PSD12070 | Zasilacz stabilizowany 12V 7A 1wy | Zasilacz stab. PSD12070 12VDC 7A 1 wyjście obud.plastik | 98 | 120.54 | 5906881446928 | 8504 40 95
MAZi | PW-001 | Uchwyt ścienny | do kamer szybkoobrotowych MAZi SICH, STCH, SACH | 159 | 195.57 |  | 8302 50 00
JOTA SYSTEM | RA19-M6-20 | Śruba montażowa rack (opakowanie 20sztuk) |  | 10.5 | 12.915 |  | 7318 15 95
JOTA SYSTEM | RA19-M6-4 | Śruba montażowa rack (opakowanie 4 sztuki) |  | 4 | 4.92 |  | 7318 15 95
Pulsar | RALZ | Listwa zasilająca 19" 1U, 230V 16A, 8xE |  | 98 | 120.54 | 5901643194000 | 8544 42 90
Pulsar | RAPD-1U305-G | Półka rack 19" 1U 305mm szara |  | 51 | 62.73 |  | 7326 90 98
Pulsar | RAPD1-G | Półka rack 19" 1U 300mm szara |  | 72 | 88.56 |  | 7326 90 98
Pulsar | RAPDS | Uniwersalny adapter RACK do switchy desktop | Uniwersalny adapter RACK 1U głębokość 242 mm do switchy desktop S64, S108, S108-90W, SG64, SG108, SG108-90W, SFG64, SFG64F1. | 114 | 140.22 | 5902135320662 | 7326 90 98
Pulsar | RAPS450 | Półka rack 19" 1U 250mm czarna |  | 55 | 67.65 | 5902135315255 | 7326 90 98
Pulsar | RAPS600 | Półka rack 19" 1U 350mm czarna |  | 79 | 97.17 | 5902135315262 | 7326 90 98
NEKU | RL19-24-UTP5-00 | Patchpanel 19"" 24-porty kat. 5e UTP LSA |  | 72 | 88.56
NEKU | RL19-24-UTP5-01 | Patchpanel 19" 24-porty kat. 5e UTP LSA, z półką |  | 112 | 137.76
Pulsar | RP-U24H5 | Patchpanel 19"" 24-porty kat. 5e UTP LSA | Patchpanel 19"" 24-porty kat. 5e UTP LSA, listwa ze złączami LSA zamocowana pionowo | 89 | 109.47 | 5902135305850 | 8536 69 90
Pulsar | RP-U24V5 | Patchpanel 19"" 24-porty kat. 5e UTP LSA | Patchpanel 19"" 24-porty kat. 5e UTP LSA, listwa ze złączami LSA zamocowana poziomo | 136 | 167.28 | 5902135305867 | 8536 69 90
NEKU | RP19-1U-250-001BK | Półka rack 19" 1U 250mm czarna |  | 39 | 47.97
NEKU | RP19-1U-250-001GY | Półka rack 19" 1U 250mm szara |  | 39 | 47.97
NEKU | RP19-1U-350-001BK | Półka rack 19" 1U 350mm czarna |  | 47 | 57.81
NEKU | RP19-1U-350-001GY | Półka rack 19" 1U 350mm popiel |  | 47 | 57.81
NEKU | RP19-1U-400-001BK | Półka rack 19" 1U 400mm czarna |  | 50 | 61.5
NEKU | RS19-6U-350-110BK | Szafa Rack 19", 6U/350mm, drzwi przeszklone,otwierane boki, czarna | Wisząca, jednosekcyjna, zamykana na zamek, do składania | 262 | 322.26
NEKU | RS19-6U-350-110GY | Szafa Rack 19", 6U/350mm, drzwi przeszklone,otwierane boki, szara | Wisząca, jednosekcyjna, zamykana na zamek, do składania | 262 | 322.26
NEKU | RS19-6U-450-110BK | Szafa Rack 19", 6U/450mm, drzwi przeszklone,otwierane boki, czarna | Wisząca, jednosekcyjna, zamykana na zamek, do składania | 279 | 343.17
NEKU | RS19-6U-450-110GY | Szafa Rack 19", 6U/450mm, drzwi przeszklone,otwierane boki, popiel | Wisząca, jednosekcyjna, zamykana na zamek, do składania | 279 | 343.17
NEKU | RS19-9U-450-110BK | Szafa Rack 19", 9U/450mm, drzwi przeszklone,otwierane boki, czarna | Wisząca, jednosekcyjna, zamykana na zamek, do składania | 325 | 399.75
NEKU | RS19-9U-450-110GY | Szafa Rack 19", 9U/450mm, drzwi przeszklone,otwierane boki, popiel | Wisząca, jednosekcyjna, zamykana na zamek, do składania | 329 | 404.67
NEKU | RS19-9U-600-110BK | Szafa Rack 19", 9U/600mm, drzwi przeszklone,otwierane boki, czarna | Wisząca, jednosekcyjna, zamykana na zamek, do składania | 357 | 439.11
Pulsar | RWA1566-G | Szafa Rack 19", 15U/600mm, drzwi przeszklone, otwierane boki, szara | Wisząca, jednosekcyjna, zamykana na zamek, do składania | 590 | 725.7 |  | 9403 20 80
Pulsar | RWA1866-G | Szafa Rack 19", 18U/600mm, drzwi przeszklone, otwierane boki, szara | Wisząca, jednosekcyjna, zamykana na zamek, do składania | 689 | 847.47 |  | 9403 20 80
Pulsar | RWA454-G | Szafa Rack 19", 4U/400mm, drzwi przeszklone, otwierane boki, szara | Wisząca, jednosekcyjna, zamykana na zamek, do składania | 195 | 239.85 |  | 9403 20 80
Pulsar | RWA654-G | Szafa Rack 19", 6U/400mm, drzwi przeszklone, otwierane boki, szara | Wisząca, jednosekcyjna, zamykana na zamek, do składania | 212 | 260.76 |  | 9403 20 80
Pulsar | RWA664 | Szafa Rack 19", 6U/450mm, drzwi przeszklone,otwierane boki, czarna | Wisząca, jednosekcyjna, zamykana na zamek, do składania | 385 | 473.55 | 5902135314319 | 9403 20 80
Pulsar | RWA666-G | Szafa Rack 19", 6U/600mm, drzwi przeszklone, otwierane boki, szara | Wisząca, jednosekcyjna, zamykana na zamek, do składania | 380 | 467.4 |  | 9403 20 80
Pulsar | RWA964 | Szafa Rack 19", 9U/450mm, drzwi przeszklone,otwierane boki, czarna | Wisząca, jednosekcyjna, zamykana na zamek, do składania | 425 | 522.75 | 5902135314326 | 9403 20 80
Pulsar | RWA966 | Szafa Rack 19", 9U/600mm, drzwi przeszklone,otwierane boki, czarna | Wisząca, jednosekcyjna, zamykana na zamek, do składania | 505 | 621.15 | 5902135314357 | 9403 20 80
NEKU | RZ19-1U-081 | Listwa zasilająca 19"1U,230V16A,8xE | Listwa zasilająca Rack 19" z wyłącznikiem | 69 | 84.87
Pulsar | S108 | Switch 2x10/100M + 8x10/100M PoE | Switch desktop, zewnętrzny zasilacz, automatyczny uplink (Auto MDI / MDI-X), maks. 30W / port, maks. 96W dla portów PoE/PoE+ | 455 | 559.65 |  | 8517 62 00
Pulsar | S108-90W | Switch 2x10/100M + 8x10/100M PoE | Switch desktop, zewnętrzny zasilacz, automatyczny uplink (Auto MDI / MDI-X), maks. 30W / port, maks. 80W dla portów PoE/PoE+ | 340 | 418.2 |  | 8517 62 00
Pulsar | S116 | Switch 2x10/100/1000M + 16x10/100M PoE | Switch rack, wewnętrzny zasilacz, automatyczny uplink (Auto MDI / MDI-X), maks. 30W / port, maks. 160W dla portów PoE/PoE+ | 829 | 1019.67 | 5902135312421 | 8517 62 00
Pulsar | S124 | Switch 2x10/100/1000M + 24x10/100M PoE | Switch rack, wewnętrzny zasilacz, automatyczny uplink (Auto MDI / MDI-X), maks. 30W / port, maks. 160W dla portów PoE/PoE+ | 1169 | 1437.87 |  | 8517 62 00
Pulsar | S64 | Switch PoE do 4 kamer IP | Switch desktop, wewnętrzny zasilacz, automatyczny uplink (Auto MDI / MDI-X), maks. 30W / port, maks. 48W dla portów PoE/PoE+ | 195 | 239.85 |  | 8517 62 00
ABAXO | SC-203M | Uchwyt metalowy | Uchwyt SC-203M metalowy 115x46mm | 10 | 12.3 | 5900882896744 | 8302 50 00
ABAXO | SC-215 | Uchwyt sufitowy do obudów zewnętrznych | Uchwyt SC-215 sufitowy do obudów zewnętrznych | 65 | 79.95 | 5900882896782
ATTE | SDIP-12-124 | Konwerter PoE we. RJ-45 wy. RJ-45 + wyjście 12V DC | Konwerter PoE gigabitowy obniżający napięcie, Vin 35...56VDC, Vout_1: 12VDC (wtyk DC), Vout_2=Vin (RJ45), Iout 1A, Pout 12W, kompatybilny ze switchami PoE PASSIVE oraz 802.3af, złącza RJ45/RJ45 + wtyk DC | 79 | 97.17 |  | 8473 30 20
Pulsar | SG108 | Switch 2x10/100/1000M + 8x10/100/1000M PoE | Switch desktop, zewnętrzny zasilacz, automatyczny uplink (Auto MDI / MDI-X), maks. 30W / port, maks. 96W dla portów PoE/PoE+ | 551 | 677.73 | 5902135311431 | 8517 62 00
Pulsar | SG108-90W | Switch 2x10/100/1000M + 8x10/100M/1000 PoE | Switch desktop, zewnętrzny zasilacz, automatyczny uplink (Auto MDI / MDI-X), maks. 30W / port, maks. 80W dla portów PoE/PoE+ | 409 | 503.07 | 5902135316320 | 8517 62 00
MAZi | SICH-20125PR | Kamera szybkoobrotowa IP 2Mpx zoom 25x, IR | 2Mpx FullHD 25x zoom opt., H.265+/H.265/H.264+/H.264, TDN, podświetlenie IR | 2699 | 3319.77 |  | 8525 89 00
MAZi | SICH-40115PR | Kamera szybkoobrotowa IP 4Mpx zoom 15x, IR | 4Mpx 15x zoom opt., H.265+/H.265/H.264+/H.264, TDN, podświetlenie IR, funkcje inteligentne | 3349 | 4119.27 |  | 8525 89 00
MAZi | SICH-40125PR | Kamera szybkoobrotowa IP 4Mpx, zoom 25x, IR | 4Mpx 25x zoom opt., H.265+/H.265/H.264+/H.264, TDN, podświetlenie IR, funkcje inteligentne | 3699 | 4549.77 |  | 8525 89 00
MAZi | SICN-401ER | Kamera IP 4Mpx 4,0mm obrotowa PT | 4Mpx 4mm, H.265+/H.265/H.264+/H.264, TDN, podświetlenie IR+white LED, funkcje inteligentne, sygnalizacja alarmów LED czerwona+niebieska, mikrofon, głośnik złącze kart mikro SD, chmura | 279 | 343.17 |  | 8525 89 00
GDE | SP-POE12 | Rozgałęźnik PoE -> LAN+12VDC | pozwala na zasilanie ze switchy z portami PoE kamer i innych urządzeń nie posiadających wbudowanego modułu PoE, można go także wykorzystać w sytuacji gdy kamera wymaga zasilania PoE typu A a posiadamy switch zasilający w typu B i odwrotnie. | 38 | 46.74 |  | 8544 49 93
Seagate | ST10000VE001 | Dysk SATA 10TB | 3.5', 10TB, SATA 6Gb/s, 256MB cache | 1749 | 2151.27 |  |  | tak | GTU_06
Seagate | ST1000VX013 | Dysk SATA 1TB | 3.5', 1TB, SATA 6Gb/s, 64MB cache | 339 | 416.97 |  |  | tak | GTU_06
Seagate | ST2000VX017 | Dysk SATA 2TB | 3.5', 2TB, SATA 6Gb/s, 256MB cache CMR | 489 | 601.47 |  |  | tak | GTU_06
Seagate | ST6000VX009 | Dysk SATA 6TB | 3.5', 6TB, SATA 6Gb/s, 256MB cache | 899 | 1105.77 |  |  | tak | GTU_06
Seagate | ST8000VX010 | Dysk SATA 8TB | 3.5', 8TB, SATA 6Gb/s, 256MB cache | 1199 | 1474.77 |  |  | tak | GTU_06
MAZi | STCH-20115LR | Kamera szybkoobrotowa HD-TV, 1080P, zoom 15x | 1080P zoom 15x TDN DWDR OSD przełączane wyjście HD/SD | 2099 | 2581.77 |  | 8525 89 00
Computar | TG3Z2910FCS-IR | Obiektyw Computar 2,9-8,2mm 1/3" asferyczny DC IR |  | 340 | 418.2
MAZi | TJ-100 | Puszka montażowa | metalowa, do kamer m. in. TWN-11SMIR, TWN-21SMIR, TWN-11SMVR, TWN-21SMVR, TWN-22SMVR550, AWP-72SMIR, TWH-11SMIR, TWH-21SMIR, AWN-72SMVR, AWN-71SMVR, AWN-71SMIR i wielu innych | 119 | 146.37 |  | 8302 50 00
MAZi | TJ-300N | Puszka montażowa | metalowa, do kamer kompaktowych TWN-x3VR oraz IWN-x3VR, aluminium, kolor biały | 79 | 97.17 |  | 8302 50 00
MAZi | TJ-300NB | Puszka montażowa, grafit | metalowa, do kamer kompaktowych TWN-x3VR oraz IWN-x3VR, aluminium, kolor grafitowy | 59 | 72.57 |  | 8302 50 00
MAZi | TJ-400N | Puszka montażowa | metalowa, do kamer kompaktowych TWN-23SMVR, TWN-43VR, IWN-2xEAR, IWN-2xEVR, aluminium, kolor biały | 69 | 84.87 |  | 8302 50 00
TP Link | TL-SF1006P | Switch TP-Link 4x10/100M PoE + 2x10/100M | Switch desktop, zewnętrzny zasilacz, automatyczny uplink (Auto MDI / MDI-X), maks. 30W / port, maks. 67W dla portów PoE, tryb Extend do 250m | 136 | 167.28 |  | 8517 62 00
TP Link | TL-SF1008P | Switch TP-Link 4x10/100M PoE + 4x10/100M | Switch desktop, zewnętrzny zasilacz, automatyczny uplink (Auto MDI / MDI-X), maks. 15,4W / port, maks. 57W dla portów PoE | 172 | 211.56 |  | 8517 62 00
TP Link | TL-SG1005D | Switch typu desktop, 5 portów 10/100/1000Mb/s | Switch desktop, zewnętrzny zasilacz, automatyczny uplink (Auto MDI / MDI-X) | 52.1 | 64.083 |  | 8517 62 00
TP Link | TL-SG1006PP | Switch PoE++/+ 1 port 1000M PoE bt + 3 porty 1000M PoE + 2 porty 1000M | Switch, zewnętrzny zasilacz, maks. 60W / port PoE++, maks. 30W / port PoE+, maks. 64W dla portów PoE++/PoE+, tryb Extend, tryb PoE Auto Recovery | 189 | 232.47 |  | 8517 62 00
TP Link | TL-SG1008D | Switch TP-Link 8x1000M | Switch desktop, zewnętrzny zasilacz, automatyczny uplink (Auto MDI / MDI-X), Green Ethernet | 79 | 97.17
TP Link | TL-SG105E | Switch TP-Link 5x1000M Easy Smart | Switch desktop, zewnętrzny zasilacz, automatyczny uplink (Auto MDI / MDI-X), Easy Smart | 65 | 79.95 |  | 8517 62 00
TP Link | TL-SG108E | Switch TP-Link 8x1000M Easy Smart | Switch desktop, zewnętrzny zasilacz, automatyczny uplink (Auto MDI / MDI-X), Easy Smart | 91 | 111.93 |  | 8517 62 00
TP Link | TL-SL1218MP | Switch PoE+, 16 porty 10/100 Mb/s + 2 porty SFP/10/100/1000Mb/s | Switch rack, wewnętrzny zasilacz, automatyczny uplink (Auto MDI / MDI-X), maks. 30W / port, maks. 192W dla portów PoE/PoE+ | 559 | 687.57 |  | 8517 62 00
TP Link | TL-SL1311MP | Switch PoE+ 8 portów 100M PoE + 2 porty 1000Mb/s + 1 port SFP | Switch, zewnętrzny zasilacz, automatyczny uplink (Auto MDI / MDI-X), maks. 30W / port, maks. 124W dla portów PoE/PoE+, tryb Extend, tryb PoE Auto Recovery | 309 | 380.07 |  | 8517 62 00
TP Link | TL-SL2428P | Switch Smart PoE+, 24 porty 10/100 Mb/s + 4 porty 10/100/1000Mb/s | Switch rack, wewnętrzny zasilacz, automatyczny uplink (Auto MDI / MDI-X), maks. 30W / port, maks. 250W dla portów PoE/PoE+ | 849 | 1044.27 |  | 8517 62 00
TP Link | TL-SM321A-2 | Mediakonwerter SFP WDM 1Gb/s Rx 1310 nm Tx 1550 nm |  | 54 | 66.42
TP Link | TL-SM321B-2 | Mediakonwerter SFP WDM 1Gb/s Tx 1310 nm Rx 1550 nm |  | 54 | 66.42
MAZi | TVC-24VR | Kamera HD-TV 2Mpx 2,8-12 mm | ** Ostatnie sztuki, cena specjalna ** Kamera kopułkowa HD-TV 2Mpx 2,8-12 mm IR do 40m, IP66 | 279 | 343.17 |  | 8525 89 00
MAZi | TVC-84IR | Kamera HD-TV 8Mpx, 2,8 mm | ** Ostatnie sztuki, cena specjalna ** obudowa kopułkowa, 8Mpx, 2,8 mm, WDR 120dB, IR do 40m, IP67, IK10, dwa wyjścia HD-TVI oraz analog | 499 | 613.77 |  | 8525 89 00
MAZi | TVH-21LIR | Kamera HD-TV 2Mpx 2,8 mm | Kamera kopułkowa HD-TV 2Mpx 2,8 mm IR do 20m IP66, 4w1 HD-TVI/HD-CVI/AHD/analog | 99 | 121.77 |  | 8525 89 00
MAZi | TVH-22UIW | Kamera HD-TV 2Mpx, 2,8 mm CID | obudowa kopułkowa, 2Mpx, 2,8 mm, WDR 130dB, LED białe do 40m, IP68, 4w1 HD-TVI/HD-CVI/AHD/analog, Colour in the Dark | 309 | 380.07 |  | 8525 89 00
MAZi | TVH-23UIW | Kamera HD-TV 2Mpx 2,8 mm CID mikrofon | obudowa kopułkowa, 2Mpx, 2,8 mm, WDR 130dB, LED białe do 40m, IP67, 4w1 HD-TVI/HD-CVI/AHD/analog, Colour in the Dark, wbudowany mikrofon | 329 | 404.67 |  | 8525 89 00
MAZi | TVH-51LIX | Kamera HD-TV 5Mpx, 2,8 mm | obudowa kopułkowa, 5Mpx, 2,8 mm, IR do 20m, IP67, 4w1 HD-TVI/HD-CVI/AHD/analog | 179 | 220.17 |  | 8525 89 00
MAZi | TVH-51PIX | Kamera HD-TV 5Mpx, 2,8 mm | obudowa kopułkowa, 5Mpx, 2,8 mm, WDR 130dB, IR do 30m, IP67, 4w1 HD-TVI/HD-CVI/AHD/analog | 269 | 330.87 |  | 8525 89 00
MAZi | TVH-81LIX | Kamera HD-TV 8Mpx, 2,8 mm | obudowa kopułkowa, 8Mpx, 2,8 mm, dWDR 105dB, IR do 30m, IP67, 4w1 HD-TVI/HD-CVI/AHD/analog | 429 | 527.67 |  | 8525 89 00
MAZi | TVK-81FIR | Kamera HD-TV 8Mpx, 2,8 mm | obudowa kopułkowa, 8Mpx, 2,8 mm, DWDR, DNR, IR LED 25m, IP67, 4w1 | 179 | 220.17 |  | 8525 89 00
MAZi | TVN-21EVR | Kamera HD-TV 1080P, 2,8-12 mm, grafitowa | obudowa kopułkowa,1080P, 2,8-12 mm, DWDR, DNR, IR LED, IP66, 4w1 HD-TVI/HD-CVI/AHD/analog, grafitowa | 239 | 293.97 |  | 8525 80 19
MAZi | TVN-21IRL | Kamera HD-TV 2Mpx 3,6 mm | obudowa kopułkowa,1080P, 3,6 mm, DWDR, DNR, IR LED, IP66, 4w1 | 99 | 121.77 |  | 8525 89 00
MAZi | TVN-21IRL28 | Kamera HD-TV 2Mpx 2,8 mm | obudowa kopułkowa,1080P, 2,8 mm, DWDR, DNR, IR LED, IP66, 4w1 | 119 | 146.37 |  | 8525 89 00
MAZi | TVN-21MR | Kamera HD-TV 2Mpx 2,8-12 mm moto-zoom | obudowa kopułkowa, 1080P 2,8-12 mm moto-zoom, DWDR, DNR, IR LED, IP66, 4w1 HD-TVI/HD-CVI/AHD/analog | 299 | 367.77 |  | 8525 89 00
MAZi | TVN-21SMIR4 | Kamera HD-TV 2Mpx 2,8 mm | obudowa kopułkowa,1080P, 2,8 mm, DWDR, DNR, IR LED, IP66, 4w1 HD-TVI/HD-CVI/AHD/analog | 179 | 220.17 |  | 8525 89 00
MAZi | TVN-21SMVR4 | Kamera HD-TV 2Mpx 2,8-12 mm | obudowa kopułkowa, 1080P, 2,8-12 mm, DWDR, DNR, IR, LED, IP66, 4w1 HD-TVI/HD-CVI/AHD/analog | 239 | 293.97 |  | 8525 89 00
MAZi | TVN-23EIR | Kamera HD-TV 1080P, 2,8 mm, grafitowa | obudowa kopułkowa,1080P, 2,8 mm DWDR, DNR, IR LED, IP66, 4w1 HD-TVI/HD-CVI/AHD/analog, grafitowa | 189 | 232.47 |  | 8525 80 19
MAZi | TVN-41VR | Kamera HD-TV 4Mpx 2,8-12 mm | obudowa kopułkowa, 4Mpx, 2,8-12 mm, DWDR, DNR, IR LED, IP66, 4w1 HD-TVI/HD-CVI/AHD/analog | 269 | 330.87 |  | 8525 89 00
MAZi | TVN-51EIR | Kamera HD-TV 5Mpx, 2,8 mm mikrofon | obudowa kopułkowa,5Mpx, 2,8 mm, DWDR, DNR, IR LED, IP66, 4w1, wbudowany mikrofon | 179 | 220.17 |  | 8525 89 00
MAZi | TVN-81IR | Kamera HD-TV 8Mpx, 3,6 mm | obudowa kopułkowa, 8Mpx, 3,6 mm, DWDR, DNR, IR LED, IP66, 4w1 HD-TVI/HD-CVI/AHD/analog | 399 | 490.77 |  | 8525 89 00
MAZi | TVN-81MR | Kamera HD-TV 8Mpx, 3,3-12 mm moto-zoom | obudowa kopułkowa, 8Mpx, 3,3-12 mm moto-zoom, DWDR, DNR, IR LED, IP66, 4w1 HD-TVI/HD-CVI/AHD/analog | 499 | 613.77 |  | 8525 89 00
MAZi | TW-V300N | Uchwyt ścienny do kamer kopułkowych | Uchwyt ścienny, pasuje do wielu kamer kopiułkowych np. TVN-21SMVR4, TVN-21MR, IVN-22VR/MR, IVN-42VR/MR, IVN-21EVR/EAR, IVN-41EVR/EAR | 89 | 109.47 |  | 8302 50 00
MAZi | TWH-21LIX | Kamera HD-TV 2Mpx 2,8 mm mikrofon | Kamera kompaktowa HD-TV 2Mpx 2,8 mm EXIR IR do 30m IP67 wbudowany mikrofon | 169 | 207.87 |  | 8525 89 00
MAZi | TWH-23LIX | Kamera HD-TV 2Mpx 3,6 mm | obudowa kompktowa, 2Mpx, 3,6 mm, EXIR IR do 40m, IP66, 4w1 HD-TVI/HD-CVI/AHD/analog | 189 | 232.47 |  | 8525 89 00
MAZi | TWH-23UIW | Kamera HD-TV 2Mpx, 2,8 mm CID mikrofon | obudowa kopułkowa, 2Mpx, 2,8 mm, WDR 130dB, LED białe do 20m, IP67, 4w1 HD-TVI/HD-CVI/AHD/analog, Colour in the Dark, wbudowany mikrofon | 239 | 293.97 |  | 8525 89 00
MAZi | TWH-24UIW | Kamera HD-TV 2Mpx 2,8 mm CID mikrofon | obudowa kopułkowa, 2Mpx, 2,8 mm, WDR 130dB, LED białe do 40m, IP67, 4w1 HD-TVI/HD-CVI/AHD/analog, Colour in the Dark, wbudowany mikrofon | 289 | 355.47 |  | 8525 89 00
MAZi | TWH-51LIX | Kamera HD-TV 5Mpx, 2,8 mm | obudowa kompaktowa, 5Mpx, 2,8 mm, EXIR IR do 30m, IP67, 4w1 HD-TVI/HD-CVI/AHD/analog | 219 | 269.37 |  | 8525 89 00
MAZi | TWH-51PIX | Kamera HD-TV 5Mpx 2,8 mm | obudowa kompaktowa, 5Mpx, 2,8 mm, WDR 130dB, IR do 30m, IP67, 4w1 HD-TVI/HD-CVI/AHD/analog | 279 | 343.17 |  | 8525 89 00
MAZi | TWH-52LIX | Kamera HD-TV 5Mpx, 3,6 mm | obudowa kompaktowa, 5Mpx, 3,6 mm, EXIR IR do 40m, IP67, 4w1 HD-TVI/HD-CVI/AHD/analog | 259 | 318.57 |  | 8525 89 00
MAZi | TWH-81LAX | Kamera HD-TV 8Mpx, 2,7-13,5 mm moto-zoom | obudowa kompaktowa, 8Mpx, 2,7-13,5 mm moto-zoom, dWDR 105dB, EXIR IR do 80m, IP67, 4w1 HD-TVI/HD-CVI/AHD/analog | 669 | 822.87 |  | 8525 89 00
MAZi | TWH-81LIX | Kamera HD-TV 8Mpx, 2,8 mm | obudowa kompaktowa, 8Mpx, 2,8 mm, dWDR 105dB, EXIR IR do 30m, IP67, 4w1 HD-TVI/HD-CVI/AHD/analog | 369 | 453.87 |  | 8525 89 00
MAZi | TWK-81FAR | Kamera HD-TV 8Mpx, 2,7-13,5mm | ** Produkt archiwalny - niedostępny w sprzedaży ** obudowa kompaktowa, 8Mpx, 2,7-13,5 mm, WDR, DNR, IR LED 40m, IP67, 4w1 | 369 | 453.87 |  | 8525 89 00
MAZi | TWK-81FIR | Kamera HD-TV 8Mpx, 2,8mm | obudowa kompaktowa, 8Mpx, 2,8 mm, DWDR, DNR, IR LED 25m, IP67, 4w1 | 179 | 220.17 |  | 8525 89 00
MAZi | TWK-81UAX | Kamera HD-TV 8Mpx, 2,7-13,5mm, CID | obudowa kompaktowa, 8Mpx, 2,7-13,5 mm, WDR, DNR, IR LED 60m, IP67, 4w1, Colour in the Dark | 399 | 490.77 |  | 8525 89 00
MAZi | TWK-81UIX | Kamera HD-TV 8Mpx, 2,8mm, CID | obudowa kompaktowa, 8Mpx, 2,8 mm, DWDR, DNR, IR LED 25m, IP67, 4w1, Colour in the Dark | 179 | 220.17 |  | 8525 89 00
MAZi | TWK-82FIR | Kamera HD-TV 8Mpx, 2,8mm | obudowa kompaktowa, 8Mpx, 2,8 mm, DWDR, DNR, IR LED 40m, IP67, 4w1 | 279 | 343.17 |  | 8525 89 00
MAZi | TWN-21EAR | Kamera HD-TV 2Mpx 2,8-12 mm moto-zoom | obudowa kompaktowa, 1080P, 2,8-12 mm moto-zoom, DWDR, DNR, IR LED, IP66, 4w1 | 329 | 404.67 |  | 8525 89 00
MAZi | TWN-21EIR | Kamera HD-TV 2Mpx 2,8 mm mikrofon | obudowa kompaktowa, 1080P, 2,8 mm, DWDR, DNR, IR LED, IP66, 4w1 HD-TVI/HD-CVI/AHD/analog, wbudowany mikrofon | 119 | 146.37 |  | 8525 89 00
MAZi | TWN-23SMIR5 | Kamera HD-TV 2Mpx 3,6 mm | obudowa kompaktowa, 1080P, 3,6 mm, DWDR, DNR, IR LED, IP66, 4w1 HD-TVI/HD-CVI/AHD/analog | 119 | 146.37 |  | 8525 89 00
MAZi | TWN-23SMVR | Kamera HD-TV 2Mpx 2,8-12 mm | obudowa kompaktowa, 1080P, 2,8-12 mm, DWDR, DNR, IR LED, IP66, 4w1 HD-TVI/HD-CVI/AHD/analog | 299 | 367.77 |  | 8525 89 00
MAZi | TWN-24IRL | Kamera HD-TV 2Mpx, 3,6 mm | obudowa kompaktowa, 1080P, 3,6 mm, DNR, IR LED do 20m, IP66 | 99 | 121.77 |  | 8525 89 00
MAZi | TWN-43IR5 | Kamera HD-TV 4Mpx, 3,6 mm | obudowa kompaktowa, 4Mpx, 3,6 mm, DWDR, DNR, IR LED, IP66, 4w1 HD-TVI/HD-CVI/AHD/analog | 259 | 318.57 |  | 8525 89 00
MAZi | TWN-43VR | Kamera HD-TV 4Mpx, 2,8-12 mm | obudowa kompaktowa, 4Mpx, 2,8-12 mm, DWDR, DNR, IR LED, IP66, 4w1 HD-TVI/HD-CVI/AHD/analog | 279 | 343.17 |  | 8525 89 00
MAZi | TWN-83IR | Kamera HD-TV 8Mpx, 3,6 mm | ** Ostatnie sztuki, wyprzedaż, cena specjalna, zastąpiona przez nowy model TWH-81LIX ** obudowa kompaktowa, 8Mpx, 3,6 mm, DWDR, DNR, IR LED, IP66, 4w1 HD-TVI/HD-CVI/AHD/analog | 299 | 367.77 |  | 8525 89 00
Inny | UTP KAT.5E DOMNET | Przewód U/UTP kat. 5e 4x2x0,5mm (opakowanie 305m) | Ilość żył: 4 x 2 x 0,5mm, nieekranowany, wewnętrzny, domNET | 396 | 487.08
Inny | UTP KAT5E 100M | Przewód U/UTP kat. 5e 4x2x0,5mm (krążek 100m) | Ilość żył: 4 x 2 x 0,5mm, nieekranowany, wewnętrzny, NEKU | 144 | 177.12
Inny | UTP KAT5E PE ZEWN 305M | Przewód U/UTP kat. 5e PE Zewnętrzny suchy 4x2x0,5mm (opakowanie 305m) | ** Towar na zamówienie, termin realizacji 2-3 dni robocze ** Ilość żył: 4 x 2 x 0,5mm, nieekranowany, zewnętrzny, NEKU | 509 | 626.07
Inny | UTP KAT5E PE+ŻEL 305M | Przewód UTP kat. 5e+żel U/UTP 4x2x0,5mm (opakowanie 305m) | ** Towar na zamówienie, termin realizacji 2-3 dni robocze ** Ilość żył: 4 x 2 x 0,5mm, nieekranowany, zewnętrzny, żelowany | 644 | 792.12
MAZi | VAH-2I-P | Switch 4xPoE 2xLAN | Switch desktop, zewnętrzny zasilacz, automatyczny uplink (Auto MDI / MDI-X), maks. 30W / port, maks. 65W dla portów PoE/PoE+, Extend Range | 189 | 232.47
MAZi | VAH-3I-P | Switch 8xPoE 2xLAN | Switch desktop, zewnętrzny zasilacz, automatyczny uplink (Auto MDI / MDI-X), maks. 30W / port, maks. 104W dla portów PoE/PoE+, Extend Range | 319 | 392.37
MAZi | WALL-D100 | Uchwyt ścienny czarny | do kamer MAZi czarny | 75 | 92.25
MAZi | WALL-D200 | Uchwyt ścienny | do kamer TVH-11SMIR, TVH-21SMIR, AVD-71SMIR, AVD-72SMIR, AVP-71SMIR, AVD-73SMIR i AVP-73SMIR | 129 | 158.67 |  | 8302 50 00
MAZi | WALL-D300 | Uchwyt ścienny | do kamer AVP-74SMVR, IDH-32XR | 129 | 158.67 |  | 8302 50 00
MAZi | WALL-V100 | Uchwyt ścienny | do kamer MAZi | 75 | 92.25 |  | 8302 50 00
Western Digital | WD44PURZ | Dysk SATA 4TB | 3.5', 4TB, SATA 6Gb/s, 128MB cache | 819 | 1007.37 |  | 8471 70 50 | tak | GTU_06
CNB | WMB80 | Uchwyt plastikowy | ** Produkt archiwalny - niedostępny w sprzedaży ** Do kamer typu box, długość 80mm | 9 | 11.07 | 5900882897222
ATTE | XPOE-3-11A | Switch-extender 1x10/100M + 2x10/100M PoE miniaturowy | Switch-extender PoE 1x10/100M, 2x10/100M PoE, zasilany z PoE, max 50W | 185 | 227.55 |  | 8517 18 00
ATTE | XPOE-4-11A-HS | Switch-extender 1x10/100M + 3x10/100M PoE | Switch-extender PoE 1x10/100M, 3x10/100M PoE, zasilany z PoE, max 40W | 185 | 227.55 |  | 8517 18 00
Inny | XU2293HSU-B6 | Monitor IIYAMA XU2293HSU-B6 22" HDMI DP głośniki czarny | 21,5", HDMI, DP, 1920 x 1080 przy 75 Hz, głośniki 2x2,0W, 2xUSB | 418 | 514.14
Inny | XU2493HS-B6 | Monitor IIYAMA XU2493HS-B6 24" HDMI DP głośniki czarny | 24", HDMI, DP, 1920 x 1080 przy 75 Hz, głośniki 2x2,0W | 386 | 474.78
Fujinon | YV2.1X2.8SR4A-SA2L | Obiektyw Fujinon 2,8-6mm 1/3" asferyczny DC 3Mpx IR | ** Ostatnia sztuka. Produkt archiwalny - niedostępny w sprzedaży ** Obiektyw 1/3" asferyczny DC megapixelowy, korekcja IR, 2,8~6mm F1,3~T360 | 799 | 982.77 |  | 9002 19 00
Fujinon | YV2.7X2.9LR4D-SA2L | Obiektyw Fujinon 2,9-8mm 1/3" asferyczny DC IR | Obiektyw 1/3" asferyczny DC, korekcja IR, 2,9~8mm F0,95~T360 | 259 | 318.57 |  | 9002 19 00
Fujinon | YV4.3X2.8SA-SA2L | Obiektyw Fujinon 2,8-12mm 1/3" asferyczny DC 3Mpx | Obiektyw 1/3" asferyczny DC megapixelowy, 2,8~12mm F1,4~T360 | 615 | 756.45 |  | 9002 19 00
MAZi | ZESTAW IWH-IVH X4 _1 | Zestaw 4 kamery IWH-21EIR rejestrator IP INVR-04E2O04H1 dysk | kamery 4x IWH-21EIR 2Mpx, rejestrator 4k 6Mpx INVR-04E2O04H1 4xPoE autokonfiguracja kamer obsługa chmury dysk | 989 | 1216.47 |  | 8521 90 00
MAZi | ZESTAW IWH-IVH X8 _1 | Zestaw 8 kamer IWH-21EIR rejestrator IP INVR-08E2O04H1 dysk | kamery 8x IWH-21EIR 2Mpx, rejestrator 4k 6Mpx INVR-08E2O04H1 8xPoE autokonfiguracja kamer obsługa chmury dysk | 1799 | 2212.77 |  | 8521 90 00
MAZi | ZESTAW TWN-TVN X4 _1 | Zestaw 4 kamery rejestrator HD HXVR-04E102H1 dysk | kamery 4x TWN-23SMIR5 / TVN-21IRL28 / TWN-21EIR 2Mpx, rejestrator 4k 2Mpx full 4Mpx lite HXVR-04E102H1 autokonfiguracja kamer obsługa chmury dysk | 445 | 547.35 |  | 8521 90 00
MAZi | ZESTAW TWN-TVN X8 _1 | Zestaw 8 kamer rejestrator HD HXVR-08E102H1 dysk | kamery 8x TWN-23SMIR5 / TVN-21IRL28 / TWN-21EIR 2Mpx, rejestrator 8k 2Mpx full 4Mpx lite HXVR-08E102H1 autokonfiguracja kamer obsługa chmury dysk | 799 | 982.77 |  | 8521 90 00